## 1.1扉-1 招标工程量清单扉页
| 镇江监狱监房生活用水维修改造工程 |  |  | 工程
招标工程量清单
招 标 人： |  |  | 造价咨询人：
|  | （单位盖章） |  | （单位资质专用章）
法定代表人 或其授权人： |  |  | 法定代表人 或其授权人：
|  | （签字或盖章） |  | （签字或盖章）
编 制 人： |  |  | 复 核 人：
|  | （造价人员签字盖专用章） |  | （造价工程师签字盖专用章）
编制时间： |  | 2025年04月14日 | 复核时间： | 2025年04月14日
扉-1

## 3.1扉-1 招标工程量清单扉页(单位工程)
| 1#2#楼 |  |  | 工程
招标工程量清单
招 标 人： |  |  | 造价咨询人：
|  | （单位盖章） |  | （单位资质专用章）
法定代表人 或其授权人： |  |  | 法定代表人 或其授权人：
|  | （签字或盖章） |  | （签字或盖章）
编 制 人： |  |  | 复 核 人：
|  | （造价人员签字盖专用章） |  | （造价工程师签字盖专用章）
编制时间： |  | 2025年04月14日 | 复核时间： | 2025年04月14日
扉-1

## 3.2表-08 分部分项工程和单价措施项目清单与计价表
分部分项工程和单价措施项目清单与计价表
工程名称：1#2#楼 | [5 empty] | 第1页 共13页
序 号 | 项目编码 | 项目名称 | 项目特征描述 | 计量 单位 | 工程量 | 金 额(元)
[6 empty] | 综合单价 | 合价 | 其中
暂估价
|  | 一 拆除工程 |  |  | 1
1 | 031006015001 | 水箱拆除 | 1.材质、类型:不锈钢水箱 2.型号、规格:3.2×3.2×2.5 3.含垃圾处置费 4.运距自行考虑 | 台 | 1
2 | 031003003001 | Y型过滤器拆除 | 1.类型:Y型过滤器拆除 2.规格、压力等级:DN65 3.含垃圾处置费 4.运距自行考虑 | 个 | 4
3 | 031003003002 | 止回阀拆除 | 1.类型:止回阀拆除 2.规格、压力等级:DN65 3.含垃圾处置费 4.运距自行考虑 | 个 | 4
4 | 031003003003 | 法兰闸阀拆除 | 1.类型:法兰闸阀拆除 2.规格、压力等级:DN65 3.含垃圾处置费 4.运距自行考虑 | 个 | 4
5 | 031003010001 | 软接头拆除 | 1.材质:软接头拆除 2.规格:DN65 3.含垃圾处置费 4.运距自行考虑 | 个 | 8
6 | 011612001001 | 不锈钢管拆除 | 1.管道种类、材质:不锈钢管拆除 2.规格:DN65 3.外附保温层:橡塑保温棉 4.外附保护层:铝皮保护层 5.含垃圾处置费 6.运距自行考虑 | m | 30
7 | 030404017001 | 水泵控制柜拆除 | 1.名称:水泵控制柜拆除 2.规格:600×400×1200 3.含垃圾处置费 4.运距自行考虑 | 台 | 2
8 | 030109001001 | 热水循环泵拆除 | 1.名称:热水循环泵拆除 2.含垃圾处置费 3.运距自行考虑 | 台 | 2
9 | 030109001002 | 翻水泵拆除 | 1.名称:翻水泵拆除 2.含垃圾处置费 3.运距自行考虑 | 台 | 2
10 | 031002001001 | 管道支架拆除 | 1.材质:管道支架拆除 2.含垃圾处置费 3.运距自行考虑 | kg | 35
11 | 011601001001 | 砖砌体拆除 | 1.砌体名称:200厚砖墙拆除 2.拆除包括墙体内部二次结构混凝土构件及墙体表面装饰面层等施工内容 3.含垃圾处置费 4.运距自行考虑 | m3 | 2.53
本页小计
合 计
未来软件编制
表-08
分部分项工程和单价措施项目清单与计价表
工程名称：1#2#楼 | [5 empty] | 第2页 共13页
序 号 | 项目编码 | 项目名称 | 项目特征描述 | 计量 单位 | 工程量 | 金 额(元)
[6 empty] | 综合单价 | 合价 | 其中
暂估价
12 | 011602002001 | 钢筋混凝土构件拆除 | 1.构件名称:设备基础 2.拆除构件的厚度或规格尺寸:150mm厚 3.需敲出钢筋 4.含垃圾处置费 5.运距自行考虑 | m3 | 1.54
13 | 011606003001 | 天棚面龙骨及饰面拆除 | 1.拆除部分区域吊顶,600×600铝扣板吊顶 2.轻钢龙骨拆除 3.含垃圾处置费 4.运距自行考虑 | m2 | 60
14 | 010103002002 | 垃圾外运、处置 | 1.拆除垃圾、建筑垃圾五小工程车外运 2.含垃圾处置费 3.运距自行考虑 4.本项内容费用包干结算，结算时不调整 | 项 | 1
|  | 二 开水系统 |  |  | 1
15 | 030224001001 | 蓄热式电锅炉（开水） | 1.名称:蓄热式电锅炉（开水） 2.规格:锅炉功率120kw，常压热水锅炉 3.详见招标文件技术要求 | 台 | 1
16 | 030109001004 | 饮用开水加热循环泵 | 1.名称:饮用开水加热循环泵 2.型号:水泵流量10立方米/h，扬程15米，功率1.5kw，一用一备 3.减振装置形式、数量:减震垫，每组4个 4.详见招标文件技术要求 | 台 | 2
17 | 031006015003 | 蓄热水箱（开水） | 1.名称:蓄热水箱（开水） 2.规格:水箱尺寸2200×2200×2500（高），净容积8立方米 3.材质、保温、保护层:水箱材质SUS304，聚氨酯发泡保温，保温厚度10cm，304不锈钢板保护层。 4.详见招标文件技术要求 | 台 | 1
18 | 030109001005 | 供水循环泵（开水） | 1.名称:供水循环泵（开水） 2.型号:水泵流量8立方米/h，扬程30米，功率2kw，二用二备 3.减振装置形式、数量:减震垫，每组4个 4.详见招标文件技术要求 | 台 | 4
19 | 031003003005 | 不锈钢Y型过滤器 | 1.类型:不锈钢Y型过滤器（硬密封，耐高温阀门，耐温≥95℃） 2.规格、压力等级:DN50 1.6MPa 3.连接形式:法兰连接 | 个 | 4
20 | 031003003006 | 不锈钢Y型过滤器 | 1.类型:不锈钢Y型过滤器（硬密封，耐高温阀门，耐温≥95℃） 2.规格、压力等级:DN65 1.6MPa 3.连接形式:法兰连接 | 个 | 2
本页小计
合 计
未来软件编制
表-08
分部分项工程和单价措施项目清单与计价表
工程名称：1#2#楼 | [5 empty] | 第3页 共13页
序 号 | 项目编码 | 项目名称 | 项目特征描述 | 计量 单位 | 工程量 | 金 额(元)
[6 empty] | 综合单价 | 合价 | 其中
暂估价
21 | 031003003010 | 不锈钢止回阀 | 1.类型:不锈钢止回阀（硬密封，耐高温阀门，耐温≥95℃） 2.规格、压力等级:DN50 1.6MPa 3.连接形式:法兰连接 | 个 | 4
22 | 031003003011 | 不锈钢止回阀 | 1.类型:不锈钢止回阀（硬密封，耐高温阀门，耐温≥95℃） 2.规格、压力等级:DN65 1.6MPa 3.连接形式:法兰连接 | 个 | 2
23 | 031003003012 | 不锈钢闸阀 | 1.类型:不锈钢闸阀（硬密封，耐高温阀门，耐温≥95℃） 2.规格、压力等级:DN50 1.6MPa 3.连接形式:法兰连接 | 个 | 11
24 | 031003003013 | 不锈钢闸阀 | 1.类型:不锈钢闸阀（硬密封，耐高温阀门，耐温≥95℃） 2.规格、压力等级:DN65 1.6MPa 3.连接形式:法兰连接 | 个 | 9
25 | 031003003007 | 不锈钢快开阀 | 1.类型:不锈钢快开阀（硬密封，耐高温阀门，耐温≥95℃） 2.规格、压力等级:DN50 1.6MPa 3.连接形式:法兰连接 | 个 | 1
26 | 031003003008 | 不锈钢快开阀 | 1.类型:不锈钢快开阀（硬密封，耐高温阀门，耐温≥95℃） 2.规格、压力等级:DN65 1.6MPa 3.连接形式:法兰连接 | 个 | 1
27 | 031003003009 | 不锈钢截止阀 | 1.类型:不锈钢截止阀（硬密封，耐高温阀门，耐温≥95℃） 2.规格、压力等级:DN32 1.6MPa 3.连接形式:法兰连接 | 个 | 1
28 | 031003003015 | 不锈钢电动阀 | 1.类型:不锈钢电动阀（硬密封，耐高温阀门，耐温≥95℃） 2.规格、压力等级:DN15 1.6MPa 3.连接形式:螺纹连接 | 个 | 30
29 | 031003009001 | 不锈钢金属软管 | 1.类型:不锈钢金属软管 2.规格、压力等级:DN50 1.6MPa 3.连接形式:法兰连接 | 个 | 8
30 | 031003009004 | 不锈钢金属软管 | 1.类型:不锈钢金属软管 2.规格、压力等级:DN65 1.6MPa 3.连接形式:法兰连接 | 个 | 4
31 | 030503006001 | 压力传感器 | 1.名称:压力传感器 2.量程:0~1.6MPa 3.输出:4~20mA 4.精度:1.0级 5.耐温范围:0~150°C | 支 | 2
32 | 030503006002 | 温度传感器 | 1.名称:温度传感器 2.量程:0~150°C 3.输出:4~20mA 4.精度:1.0级 5.耐温范围:0~150°C | 支 | 3
本页小计
合 计
未来软件编制
表-08
分部分项工程和单价措施项目清单与计价表
工程名称：1#2#楼 | [5 empty] | 第4页 共13页
序 号 | 项目编码 | 项目名称 | 项目特征描述 | 计量 单位 | 工程量 | 金 额(元)
[6 empty] | 综合单价 | 合价 | 其中
暂估价
33 | 030601002001 | 压力仪表 | 1.名称:压力表 2.规格:0~1.6MPa 3.压力表弯材质、规格:不锈钢表弯 4.配套阀门:截止阀 | 台 | 12
34 | 030601001001 | 温度计 | 1.名称:表盘式双金属温度计（表盘直径：10cm） 2.量程:0~150°C 3.精度:1.0级 4.套管材质:不锈钢套管 | 支 | 2
35 | 031003011001 | 不锈钢法兰 | 1.材质:不锈钢法兰 2.规格、压力等级:DN32 1.6MPa 3.连接形式:焊接连接 | 片 | 1
36 | 031003011002 | 不锈钢法兰 | 1.材质:不锈钢法兰 2.规格、压力等级:DN40 1.6MPa 3.连接形式:焊接连接 | 片 | 9
37 | 031003011003 | 不锈钢法兰 | 1.材质:不锈钢法兰 2.规格、压力等级:DN50 1.6MPa 3.连接形式:焊接连接 | 片 | 7
38 | 031003011004 | 不锈钢法兰 | 1.材质:不锈钢法兰 2.规格、压力等级:DN65 1.6MPa 3.连接形式:焊接连接 | 片 | 6
39 | 031002003001 | 套管 | 1.名称、类型:钢套管 2.规格:DN80 3.墙体开洞:砖墙开孔洞 | 个 | 7
40 | 031001003001 | 不锈钢管 | 1.安装部位:室内 2.介质:开水 3.规格、压力等级:316L不锈钢管 DN15*0.8 1.6MPa 4.连接形式:焊接连接 5.压力试验及吹、洗设计要求:按设计、规范 | m | 60.2
41 | 031001003002 | 不锈钢管 | 1.安装部位:室内 2.介质:开水 3.规格、压力等级:316L不锈钢管 DN20*0.8 1.6MPa 4.连接形式:焊接连接 5.压力试验及吹、洗设计要求:按设计、规范 | m | 78.42
42 | 031001003003 | 不锈钢管 | 1.安装部位:室内 2.介质:开水 3.规格、压力等级:316L不锈钢管 DN25*0.8 1.6MPa 4.连接形式:焊接连接 5.压力试验及吹、洗设计要求:按设计、规范 | m | 41.1
本页小计
合 计
未来软件编制
表-08
分部分项工程和单价措施项目清单与计价表
工程名称：1#2#楼 | [5 empty] | 第5页 共13页
序 号 | 项目编码 | 项目名称 | 项目特征描述 | 计量 单位 | 工程量 | 金 额(元)
[6 empty] | 综合单价 | 合价 | 其中
暂估价
43 | 031001003004 | 不锈钢管 | 1.安装部位:室内 2.介质:开水 3.规格、压力等级:316L不锈钢管 DN50*1.0 1.6MPa 4.连接形式:焊接连接 5.压力试验及吹、洗设计要求:按设计、规范 | m | 249.41
44 | 031001003005 | 不锈钢管 | 1.安装部位:室内 2.介质:开水 3.规格、压力等级:316L不锈钢管 DN65*1.2 1.6MPa 4.连接形式:焊接连接 5.压力试验及吹、洗设计要求:按设计、规范 | m | 24.26
45 | 031002001002 | 管道支架 | 1.材质:一般型钢支架制作安装 | kg | 500
46 | 031201003001 | 金属结构刷油 | 1.除锈级别:手工除锈 2.油漆品种:红丹防锈漆、调和漆 3.结构类型:一般钢结构 4.涂刷遍数、漆膜厚度:各两遍 | kg | 500
47 | 031208002001 | 管道绝热 | 1.绝热材料品种:难烯B1级橡塑保温棉 2.绝热厚度:30mm | m3 | 3.18
48 | 031208007001 | 防潮层、保护层 | 1.材料:铝皮保护层 2.厚度:0.7mm 3.对象:管道 | m2 | 160.6
49 | 031002003005 | 套管 | 1.名称、类型:钢套管 2.规格:DN50 3.墙体开洞:砖墙开孔洞 | 个 | 3
50 | 031002003006 | 套管 | 1.名称、类型:钢套管 2.规格:DN100 3.墙体开洞:砖墙开孔洞 | 个 | 3
|  | 三 热水系统 |  |  | 1
51 | 030224001002 | 蓄热式电锅炉（热水） | 1.蓄热式电锅炉（热水） 2.锅炉功率150kw，常压热水锅炉 3.详见招标文件技术要求 | 台 | 1
52 | 030110002001 | 空气源热泵机组 | 1.名称:空气源热泵机组 2.型号:空气源热泵热水机组，制热量90kW，功率≤21kW，循环水量13m3/h 3.减振装置形式、数量:减震垫，每组4个 4.详见招标文件技术要求 | 台 | 3
53 | 030109001003 | 生活热水加热循环泵 | 1.名称:生活热水加热循环泵 2.型号:水泵流量20立方米/h，扬程15米，功率2kw，二用一备 3.减振装置形式、数量:减震垫，每组4个 4.详见招标文件技术要求 | 台 | 3
本页小计
合 计
未来软件编制
表-08
分部分项工程和单价措施项目清单与计价表
工程名称：1#2#楼 | [5 empty] | 第6页 共13页
序 号 | 项目编码 | 项目名称 | 项目特征描述 | 计量 单位 | 工程量 | 金 额(元)
[6 empty] | 综合单价 | 合价 | 其中
暂估价
54 | 031006015002 | 蓄热水箱（热水） | 1.名称:蓄热水箱（热水） 2.规格:水箱尺寸4700×4200×2500（高），净容积40立方米 3.材质、保温、保护层:水箱材质SUS304，聚氨酯发泡保温，保温厚度10cm，304不锈钢板保护层。 4.详见招标文件技术要求 | 台 | 1
55 | 031006001001 | 稳压变频供水泵组 | 1.设备名称:稳压变频供水泵组 2.型号、规格:流量24立方米/h，扬程30米，功率3kw×2，压力0.25-0.3Mpa 3.减震装置形式:减震垫，每组4个 4.详见招标文件技术要求 | 套 | 2
56 | 031003003018 | 不锈钢Y型过滤器 | 1.类型:不锈钢Y型过滤器 2.规格、压力等级:DN80 1.6MPa 3.连接形式:法兰连接 | 个 | 3
57 | 031003003021 | 不锈钢止回阀 | 1.类型:不锈钢止回阀 2.规格、压力等级:DN80 1.6MPa 3.连接形式:法兰连接 | 个 | 3
58 | 031003003023 | 不锈钢闸阀 | 1.类型:不锈钢闸阀 2.规格、压力等级:DN32 1.6MPa 3.连接形式:法兰连接 | 个 | 2
59 | 031003003024 | 不锈钢闸阀 | 1.类型:不锈钢闸阀 2.规格、压力等级:DN50 1.6MPa 3.连接形式:法兰连接 | 个 | 1
60 | 031003003029 | 不锈钢闸阀 | 1.类型:不锈钢闸阀 2.规格、压力等级:DN65 1.6MPa 3.连接形式:法兰连接 | 个 | 7
61 | 031003003030 | 不锈钢闸阀 | 1.类型:不锈钢闸阀 2.规格、压力等级:DN80 1.6MPa 3.连接形式:法兰连接 | 个 | 12
62 | 031003003031 | 不锈钢闸阀 | 1.类型:不锈钢闸阀 2.规格、压力等级:DN100 1.6MPa 3.连接形式:法兰连接 | 个 | 3
63 | 031003003025 | 不锈钢快开阀 | 1.类型:不锈钢快开阀 2.规格、压力等级:DN50 1.6MPa 3.连接形式:法兰连接 | 个 | 1
64 | 031003003026 | 不锈钢快开阀 | 1.类型:不锈钢快开阀 2.规格、压力等级:DN65 1.6MPa 3.连接形式:法兰连接 | 个 | 1
65 | 031003003027 | 不锈钢截止阀 | 1.类型:不锈钢截止阀 2.规格、压力等级:DN32 1.6MPa 3.连接形式:法兰连接 | 个 | 1
66 | 031003003034 | 不锈钢电动阀 | 1.类型:不锈钢电动阀 2.规格、压力等级:DN50 1.6MPa 3.连接形式:螺纹连接 | 个 | 10
67 | 031003003028 | 不锈钢电动阀 | 1.类型:不锈钢电动阀 2.规格、压力等级:DN80 1.6MPa 3.连接形式:法兰连接 | 个 | 1
本页小计
合 计
未来软件编制
表-08
分部分项工程和单价措施项目清单与计价表
工程名称：1#2#楼 | [5 empty] | 第7页 共13页
序 号 | 项目编码 | 项目名称 | 项目特征描述 | 计量 单位 | 工程量 | 金 额(元)
[6 empty] | 综合单价 | 合价 | 其中
暂估价
68 | 031003003032 | 不锈钢电动阀 | 1.类型:不锈钢电动阀 2.规格、压力等级:DN100 1.6MPa 3.连接形式:法兰连接 | 个 | 1
69 | 031003010002 | 可曲挠橡胶接头 | 1.材质:可曲挠橡胶接头 2.规格:DN65 1.6MPa 3.连接形式:法兰连接 | 个 | 14
70 | 031003010003 | 可曲挠橡胶接头 | 1.材质:可曲挠橡胶接头 2.规格:DN80 1.6MPa 3.连接形式:法兰连接 | 个 | 7
71 | 030503006003 | 压力传感器 | 1.名称:压力传感器 2.量程:0~1.6MPa 3.输出:4~20mA 4.精度:1.0级 5.耐温范围:0~150°C | 支 | 2
72 | 030503006004 | 温度传感器 | 1.名称:温度传感器 2.量程:0~150°C 3.输出:4~20mA 4.精度:1.0级 5.耐温范围:0~150°C | 支 | 13
73 | 030601002002 | 压力仪表 | 1.名称:压力表 2.规格:0~1.6MPa 3.压力表弯材质:不锈钢表弯 4.配套阀门:截止阀 | 台 | 14
74 | 030601001002 | 温度计 | 1.名称:表盘式双金属温度计（表盘直径：10cm） 2.量程:0~150°C 3.精度:1.0级 4.套管材质:不锈钢套管 | 支 | 8
75 | 031003011005 | 不锈钢法兰 | 1.材质:不锈钢法兰 2.规格、压力等级:DN32 1.6MPa 3.连接形式:焊接连接 | 片 | 3
76 | 031003011007 | 不锈钢法兰 | 1.材质:不锈钢法兰 2.规格、压力等级:DN50 1.6MPa 3.连接形式:焊接连接 | 片 | 1
77 | 031003011008 | 不锈钢法兰 | 1.材质:不锈钢法兰 2.规格、压力等级:DN65 1.6MPa 3.连接形式:焊接连接 | 片 | 15
78 | 031003011009 | 不锈钢法兰 | 1.材质:不锈钢法兰 2.规格、压力等级:DN80 1.6MPa 3.连接形式:焊接连接 | 片 | 8
79 | 031003011010 | 不锈钢法兰 | 1.材质:不锈钢法兰 2.规格、压力等级:DN100 1.6MPa 3.连接形式:焊接连接 | 片 | 2
80 | 031002003002 | 套管 | 1.名称、类型:钢套管 2.规格:DN50 3.墙体开洞:砖墙开孔洞 | 个 | 10
81 | 031002003003 | 套管 | 1.名称、类型:钢套管 2.规格:DN100 3.墙体开洞:砖墙开孔洞 | 个 | 1
本页小计
合 计
未来软件编制
表-08
分部分项工程和单价措施项目清单与计价表
工程名称：1#2#楼 | [5 empty] | 第8页 共13页
序 号 | 项目编码 | 项目名称 | 项目特征描述 | 计量 单位 | 工程量 | 金 额(元)
[6 empty] | 综合单价 | 合价 | 其中
暂估价
82 | 031002003004 | 套管 | 1.名称、类型:钢套管 2.规格:DN150 3.墙体开洞:砖墙开孔洞 | 个 | 12
83 | 031001003006 | 不锈钢管 | 1.安装部位:室内 2.介质:热水 3.规格、压力等级:SUS304不锈钢管 DN20*0.8 1.6MPa 4.连接形式:卡箍连接 5.压力试验及吹、洗设计要求:按设计、规范 | m | 67.66
84 | 031001003011 | 不锈钢管 | 1.安装部位:室内 2.介质:热水 3.规格、压力等级:SUS304不锈钢管 DN32*1.0 1.6MPa 4.连接形式:卡箍连接 5.压力试验及吹、洗设计要求:按设计、规范 | m | 163.4
85 | 031001003008 | 不锈钢管 | 1.安装部位:室内 2.介质:热水 3.规格、压力等级:SUS304不锈钢管 DN50*1.0 1.6MPa 4.连接形式:卡箍连接 5.压力试验及吹、洗设计要求:按设计、规范 | m | 50.8
86 | 031001003007 | 不锈钢管 | 1.安装部位:室内 2.介质:热水 3.规格、压力等级:SUS304不锈钢管 DN65*1.2 1.6MPa 4.连接形式:卡箍连接 5.压力试验及吹、洗设计要求:按设计、规范 | m | 30.28
87 | 031001003009 | 不锈钢管 | 1.安装部位:室内 2.介质:热水 3.规格、压力等级:SUS304不锈钢管 DN80*1.5 1.6MPa 4.连接形式:卡箍连接 5.压力试验及吹、洗设计要求:按设计、规范 | m | 251.69
88 | 031001003010 | 不锈钢管 | 1.安装部位:室内 2.介质:热水 3.规格、压力等级:SUS304不锈钢管 DN100*1.5 1.6MPa 4.连接形式:卡箍连接 5.压力试验及吹、洗设计要求:按设计、规范 | m | 38.59
89 | 031002001003 | 管道支架 | 1.材质:一般型钢支架制作安装 | kg | 650
90 | 031201003002 | 金属结构刷油 | 1.除锈级别:手工除锈 2.油漆品种:红丹防锈漆、调和漆 3.结构类型:一般钢结构 4.涂刷遍数、漆膜厚度:各两遍 | kg | 650
本页小计
合 计
未来软件编制
表-08
分部分项工程和单价措施项目清单与计价表
工程名称：1#2#楼 | [5 empty] | 第9页 共13页
序 号 | 项目编码 | 项目名称 | 项目特征描述 | 计量 单位 | 工程量 | 金 额(元)
[6 empty] | 综合单价 | 合价 | 其中
暂估价
91 | 031208002002 | 管道绝热 | 1.绝热材料品种:难烯B1级橡塑保温棉 2.绝热厚度:30mm | m3 | 5.39
92 | 031208007002 | 防潮层、保护层 | 1.材料:铝皮保护层 2.厚度:0.7mm 3.对象:管道 | m2 | 250.45
|  | 四 给水 |  |  | 1
93 | 031001006001 | 塑料管 | 1.安装部位:室内 2.介质:给水 3.材质、规格:PP-R给水管(含管件） DN40 4.连接形式:热熔连接 5.压力试验及吹、洗设计要求:按设计、规范 | m | 2.43
94 | 031001006002 | 塑料管 | 1.安装部位:室内 2.介质:给水 3.材质、规格:PP-R给水管(含管件） DN65 4.连接形式:热熔连接 5.压力试验及吹、洗设计要求:按设计、规范 | m | 10.63
95 | 031003003004 | Y型过滤器 | 1.类型:Y型过滤器 2.规格、压力等级:DN40 1.6aMPa 3.连接形式:法兰连接 | 个 | 1
96 | 031003003017 | Y型过滤器 | 1.类型:Y型过滤器 2.规格、压力等级:DN65 1.6aMPa 3.连接形式:法兰连接 | 个 | 1
97 | 031003003014 | 法兰闸阀 | 1.类型:法兰闸阀 2.规格、压力等级:DN40 1.6aMPa 3.连接形式:法兰连接 | 个 | 5
98 | 031003003033 | 法兰闸阀 | 1.类型:法兰闸阀 2.规格、压力等级:DN65 1.6aMPa 3.连接形式:法兰连接 | 个 | 5
99 | 031003003016 | 电磁阀 | 1.类型:电磁阀 2.规格、压力等级:DN40 1.6aMPa 3.连接形式:法兰连接 | 个 | 1
100 | 031003003035 | 电磁阀 | 1.类型:电磁阀 2.规格、压力等级:DN65 1.6aMPa 3.连接形式:法兰连接 | 个 | 1
101 | 031003013001 | 智能远传水表 | 1.安装部位（室内外）:室内 2.型号、规格:智能远传水表 DN40 3.485通讯接口 | 个 | 1
102 | 031003013002 | 智能远传水表 | 1.安装部位（室内外）:室内 2.型号、规格:智能远传水表 DN65 3.485通讯接口 | 个 | 1
103 | 031002001004 | 管道支架 | 1.材质:一般型钢支架制作安装 | kg | 10
本页小计
合 计
未来软件编制
表-08
分部分项工程和单价措施项目清单与计价表
工程名称：1#2#楼 | [5 empty] | 第10页 共13页
序 号 | 项目编码 | 项目名称 | 项目特征描述 | 计量 单位 | 工程量 | 金 额(元)
[6 empty] | 综合单价 | 合价 | 其中
暂估价
104 | 031201003003 | 金属结构刷油 | 1.除锈级别:手工除锈 2.油漆品种:红丹防锈漆、调和漆 3.结构类型:一般钢结构 4.涂刷遍数、漆膜厚度:各两遍 | kg | 10
105 | 031208002003 | 管道绝热 | 1.绝热材料品种:难烯B1级橡塑保温棉 2.绝热厚度:30mm | m3 | 0.15
106 | 031208007003 | 防潮层、保护层 | 1.材料:铝皮保护层 2.厚度:0.7mm 3.对象:管道 | m2 | 6.92
107 | 03B001 | 蓄能计量及控制系统 | 分时计量柜内设置蓄能控制系统,该系统由分时电表,蓄能启动控制系统组成,控制蓄能设备在夜间谷电时段(0:00-8:00)内智能化运行,充分利用低谷电能“移峰填谷”。 | 套 | 2
|  | 五 电气、水控系统 |  |  | 1
108 | 030404017002 | 配电箱 | 1.名称:配电箱ZJD1-1 2.型号:室外型不锈钢 3.规格:800*600*2200 4.基础形式、材质、规格:镀锌槽钢基础 5.安装方式:落地安装 | 台 | 1
109 | 030404017003 | 配电箱 | 1.名称:配电箱ZJD1-2 2.型号:室内型：冷轧板喷绝缘漆 3.规格:800*600*2200 4.基础形式、材质、规格:镀锌槽钢基础 5.安装方式:落地安装 | 台 | 1
110 | 030404017004 | 配电箱 | 1.名称:配电箱ZJD1-3 2.型号:室内型：冷轧板喷绝缘漆 3.规格:800*600*2200 4.基础形式、材质、规格:镀锌槽钢基础 5.端子板外部接线材质、规格:端子接线6mm2以内 6.安装方式:落地安装 | 台 | 1
111 | 030411003001 | 桥架 | 1.名称:镀锌桥架，含喷漆，颜色现场确定 2.规格:100*100 3.接地方式:接地编织线 | m | 13.26
112 | 030411003002 | 桥架 | 1.名称:镀锌桥架，含喷漆，颜色现场确定 2.规格:300*150 3.接地方式:接地编织线 | m | 20.96
113 | 030413001001 | 铁构件 | 1.名称:桥架支架制安 2.材质:镀锌型钢 3.规格:综合考虑 | kg | 50
114 | 030411004003 | 配线 | 1.名称:管内穿线 2.型号:WDZB-BYJ-4 | m | 570.35
本页小计
合 计
未来软件编制
表-08
分部分项工程和单价措施项目清单与计价表
工程名称：1#2#楼 | [5 empty] | 第11页 共13页
序 号 | 项目编码 | 项目名称 | 项目特征描述 | 计量 单位 | 工程量 | 金 额(元)
[6 empty] | 综合单价 | 合价 | 其中
暂估价
115 | 030408001001 | 电力电缆 | 1.名称:WDZB-YJV-5×10 | m | 59.4
116 | 030408001002 | 电力电缆 | 1.名称:WDZB-YJY-3×120+2×70 | m | 30.05
117 | 030408001003 | 电力电缆 | 1.名称:WDZB-YJY-3×150+2×95 | m | 15.59
118 | 030408001004 | 电力电缆 | 1.名称:WDZB-YJV-3×240+2×120 | m | 112.75
119 | 030408006001 | 电力电缆头 | 1.名称:干包式电缆头制作安装 2.规格:WDZB-YJV-5×10 3.材质、类型:铜芯 4.安装部位:室内 5.电压等级（kV）:0.4~1kv | 个 | 6
120 | 030408006003 | 电力电缆头 | 1.名称:干包式电缆头制作安装 2.规格:WDZB-YJY-3×120+2×70 3.材质、类型:铜芯 4.安装部位:室内 5.电压等级（kV）:0.4~1kv | 个 | 4
121 | 030408006002 | 电力电缆头 | 1.名称:干包式电缆头制作安装 2.规格:WDZB-YJY-3×150+2×95、WDZB-YJV-3×240+2×120 3.材质、类型:铜芯 4.安装部位:室内 5.电压等级（kV）:0.4~1kv | 个 | 4
122 | 030406006001 | 低压交流异步电动机检查接线0~3kw | 1.名称:低压异步电机检查接线 2.容量(kW):0~3kw | 台 | 13
123 | 030406006002 | 低压交流异步电动机检查接线13~30kw | 1.名称:低压异步电机检查接线 2.容量(kW):13~30kw | 台 | 3
124 | 030414002001 | 送配电装置系统 | 1.名称:送配电系统调试 2.电压等级（kV）:0.4~1KV | 系统 | 1
125 | 030501005001 | 弱电智能柜 | 1.名称:弱电智能柜 2.智能水控系统由智能水控组态软件、电动阀门、智能水控器、区域控制网关、交换机、核心交换机组成。 3.智能水控组态软件接入1#、2#楼所有楼层智能水控器,可实现各楼层水路定时开关、手动开关,同时预留API、MODBUS通讯接口可与上位机无缝对接。 4.区域控制器(网关)经过RS485通讯(通讯距离不超过100米),将智能水控器采集,采用MODBUS协议经过网关传输至智能水控组态软件,具体敷设线缆详规格见系统图。 5.各楼层智能水控器支持定时控制、手动控制相对应楼层的水回路,具体敷设线缆详规格见系统图。 | 台 | 1
126 | 030501012001 | 交换机 | 1.名称:交换机 2.规格：8口千兆交换机 | 台 | 10
本页小计
合 计
未来软件编制
表-08
分部分项工程和单价措施项目清单与计价表
工程名称：1#2#楼 | [5 empty] | 第12页 共13页
序 号 | 项目编码 | 项目名称 | 项目特征描述 | 计量 单位 | 工程量 | 金 额(元)
[6 empty] | 综合单价 | 合价 | 其中
暂估价
127 | 030501012002 | 设备网核心交换机 | 1.名称:设备网核心交换机 2.规格：24口千兆核心交换机 | 台 | 1
128 | 030404022002 | 区域控制器 | 1.名称:区域控制器 2.规格描述：4路RS485，支持MUDBUS TCP、BACnetIP、MQTT协议上传至平台。支持区域组态控制。 | 台 | 10
129 | 030610002001 | 变压器220V变24V | 1.名称:变压器220V变24V 2.规格:交流220V变直流24V | 个 | 2
130 | 030404022001 | 智能水控器 | 1.名称:智能水控器； 2.工作电压：DC12V 3.计量精度：1秒/0.1升 4.单机功耗：≤2W 5.具有脱机独立使用功能 | 台 | 40
131 | 030411001001 | 配管 | 1.名称:KBG20钢管 2.配置形式:明配 | m | 384.06
132 | 030411001002 | 配管 | 1.名称:镀锌钢管 2.规格:DN25 3.配置形式:明配 | m | 41.32
133 | 030411001003 | 配管 | 1.名称:镀锌钢管 2.规格:DN50 3.配置形式:明配 | m | 3.65
134 | 030411004001 | 配线 | 1.名称:管内穿信号线 2.型号:RVV-2×1.0 | m | 103.3
135 | 030411004002 | 配线 | 1.名称:管内穿电源线 2.型号:RVV-3×1.0 | m | 95.9
136 | 030502005001 | 双绞线缆 | 1.名称:六类非屏蔽网线 2.线缆对数:UTP6 3.敷设方式:管内穿线 4.测试:链路测试 | m | 610
|  | 六 设备基础、彩钢板房 |  |  | 1
137 | 010101004001 | 挖基坑土方 | 1.土壤类别:挖基坑土方 2.挖土深度:0.4m 3.弃土运距:自行考虑 | m3 | 3.06
138 | 010103002001 | 余方弃置 | 1.废弃料品种:一般土方 2.运距:运距自行考虑 | m3 | 3.06
139 | 010404001001 | 垫层 | 1.垫层材料种类、厚度:碎石垫层40cm厚 | m3 | 3.06
140 | 010501006001 | 设备基础 | 1.混凝土种类:商品混凝土非泵送 2.混凝土强度等级:C30 3.模板:木模板制作安装拆除 | m3 | 6.95
141 | 010515001001 | 现浇构件钢筋 | 1.钢筋种类、规格:HPB300Φ8 | t | 0.5
142 | 011504003001 | 不锈钢罩 | 1.名称:SUS304不锈钢罩2.0mm厚 2.规格:300*300*1700 | 个 | 10
143 | 010401003001 | 实心砖墙 | 1.砖品种、规格、强度等级:A3.5加砌块墙体200mm厚 2.墙体类型:外墙 3.砂浆强度等级、配合比:水泥M10 | m3 | 2.53
本页小计
合 计
未来软件编制
表-08
分部分项工程和单价措施项目清单与计价表
工程名称：1#2#楼 | [5 empty] | 第13页 共13页
序 号 | 项目编码 | 项目名称 | 项目特征描述 | 计量 单位 | 工程量 | 金 额(元)
[6 empty] | 综合单价 | 合价 | 其中
暂估价
144 | 011201001001 | 墙面一般抹灰 | 1.墙体类型:外墙 2.面层厚度、砂浆配合比:20mm厚水泥砂浆1:3 3.玻纤布一层 | m2 | 25.34
145 | 010807001001 | 金属（塑钢、断桥）窗 | 1.窗代号及洞口尺寸:塑钢窗1500*1500 2.玻璃品种、厚度:8mm钢化玻璃 | 樘 | 1
分部分项合计
146 | 031301017001 | 脚手架搭拆 | 1.脚手架搭拆 | 项 | 1
单价措施合计
本页小计
合 计
未来软件编制
表-08

## 3.3表-11 总价措施项目清单与计价表
总价措施项目清单与计价表
工程名称：1#2#楼 |  |  |  | 标段： |  |  | 第1页 共3页
序号 | 项目编码 | 项 目 名 称 | 计算基础 | 费率(%) | 金额(元) | 调整 费率(%) |  | 调整后 金额(元) | 备注
1 | 031302001001 | 安全文明施工
1.1 | 1.1 | 基本费 | 分部分项清单合价+单价措施清单合价-分部分项除税工程设备费-单价措施除税工程设备费 | 1.5 |  |  |  |  | 不取费时将“费率”置0；
1.2 | 1.2 | 增加费 | 分部分项清单合价+单价措施清单合价-分部分项除税工程设备费-单价措施除税工程设备费 | 0 |  |  |  |  | 1星0.3%/2星0.33%/3星0.36%
1.3 | 1.3 | 扬尘污染防治增加费 | 分部分项清单合价+单价措施清单合价-分部分项除税工程设备费-单价措施除税工程设备费 | 0.21
2 | 031302002001 | 夜间施工 | 分部分项清单合价+单价措施清单合价-分部分项除税工程设备费-单价措施除税工程设备费 | [5 empty] | 0～0.1%
3 | 031302003001 | 非夜间施工照明 | 分部分项清单合价+单价措施清单合价-分部分项除税工程设备费-单价措施除税工程设备费 | [5 empty] | 0.30%
4 | 031302004001 | 二次搬运 | 分部分项清单合价+单价措施清单合价-分部分项除税工程设备费-单价措施除税工程设备费
未来软件编制
表-11
总价措施项目清单与计价表
工程名称：1#2#楼 |  |  |  | 标段： |  |  | 第2页 共3页
序号 | 项目编码 | 项 目 名 称 | 计算基础 | 费率(%) | 金额(元) | 调整 费率(%) |  | 调整后 金额(元) | 备注
5 | 031302005001 | 冬雨季施工 | 分部分项清单合价+单价措施清单合价-分部分项除税工程设备费-单价措施除税工程设备费 | [5 empty] | 0.05～0.1%
6 | 031302006001 | 已完成工程及设备保护 | 分部分项清单合价+单价措施清单合价-分部分项除税工程设备费-单价措施除税工程设备费 | [5 empty] | 0～0.05%
7 | 031302008001 | 临时设施 | 分部分项清单合价+单价措施清单合价-分部分项除税工程设备费-单价措施除税工程设备费 | [5 empty] | 0.6～1.6%
8 | 031302009001 | 赶工措施 | 分部分项清单合价+单价措施清单合价-分部分项除税工程设备费-单价措施除税工程设备费 | [5 empty] | 0.5～2.1%
9 | 031302010001 | 工程按质论价 | 分部分项清单合价+单价措施清单合价-分部分项除税工程设备费-单价措施除税工程设备费 | 0 |  |  |  |  | 市优0.8%/省优1.1%/国优专业1.2%/国优1.3%
10 | 031302011001 | 住宅分户验收 | 分部分项清单合价+单价措施清单合价-分部分项除税工程设备费-单价措施除税工程设备费 | [5 empty] | 0.10%
未来软件编制
表-11
总价措施项目清单与计价表
工程名称：1#2#楼 |  |  |  | 标段： |  |  | 第3页 共3页
序号 | 项目编码 | 项 目 名 称 | 计算基础 | 费率(%) | 金额(元) | 调整 费率(%) |  | 调整后 金额(元) | 备注
11 | 031302012001 | 建筑工人实名制费用 | 分部分项清单合价+单价措施清单合价-分部分项除税工程设备费-单价措施除税工程设备费 | [5 empty] | 0.03%
12 | 031302015001 | 智慧工地费用 | 分部分项清单合价+单价措施清单合价-分部分项除税工程设备费-单价措施除税工程设备费 | [5 empty] | 0.04～0.08%
合 计
未来软件编制
表-11

## 3.4表-12 其他项目清单与计价汇总表
其他项目清单与计价汇总表
工程名称：1#2#楼 |  | 标段： |  | 第1页 共1页
序号 | 项 目 名 称 | 金额(元) | 结算金额(元) |  | 备注
1 | 暂列金额 | 30000.00 |  |  | 明细详见表-12-1
2 | 暂估价 | 0.00
2.1 | 材料(工程设备)暂估价 | — |  |  | 明细详见表-12-2
2.2 | 专业工程暂估价 | 0.00 |  |  | 明细详见表-12-3
3 | 计日工 |  |  |  | 明细详见表-12-4
4 | 总承包服务费 |  |  |  | 明细详见表-12-5
合 计 |  |  |  |  | —
未来软件编制
表-12

## 3.5表-12-1 暂列金额明细表
暂列金额明细表
工程名称：1#2#楼 |  | 标段： |  | 第1页 共1页
序号 | 项 目 名 称 | 计量单位 | 暂定金额(元) |  | 备注
1 | 暂列金额 | 元 | 30000.00
合 计 |  |  | 30000.00 |  | —
未来软件编制
表-12-1

## 3.6表-12-2 材料(工程设备)暂估单价及调整表
材料(工程设备)暂估单价及调整表
工程名称：1#2#楼 | [5 empty] | 标段： |  |  |  | 第1页 共1页
序号 | 材料编码 | 材料(工程设备)名称、规格、型号 | 计量 单位 | 数量 |  |  | 暂估(元) |  | 确认(元) |  |  | 差额±(元) |  | 备注
|  |  |  | 投标 | 确认 |  | 单价 | 合价 | 单价 |  | 合价 | 单价 | 合价
合 计
未来软件编制
表-12-2

## 3.7表-12-3 专业工程暂估价及结算价表
专业工程暂估价及结算价表
工程名称：1#2#楼 |  |  | 标段： |  | 第1页 共1页
序号 | 工程名称 | 工程内容 | 暂估金额(元) | 结算金额(元) |  | 差额±(元) | 备注
合 计 |  |  | 0.00 |  |  |  | —
未来软件编制
表-12-3

## 3.8表-12-4 计日工表
计 日 工 表
工程名称：1#2#楼 |  |  |  | 标段： |  | 第1页 共1页
编号 | 项目名称 | 单位 | 暂定数量 | 实际数量 | 综合单价 (元) | 合价(元)
[6 empty] | 暂定 | 实际
一 | 人工
人工小计
二 | 材料
材料小计
三 | 施工机械
施工机械小计
四、企业管理费和利润
总 计
未来软件编制
表-12-4

## 3.9表-13 规费、税金项目计价表
规费、税金项目计价表
工程名称：1#2#楼 |  |  | 标段： |  |  | 第1页 共1页
序号 | 项 目 名 称 | 计算基础 |  | 计算基数(元) | 计算费率(%) |  | 金额(元)
1 | 规费 | 分部分项工程费+措施项目费+其他项目费-除税工程设备费 |  |  | 100
1.1 | 社会保险费 |  |  |  | 2.4
1.2 | 住房公积金 |  |  |  | 0.42
1.3 | 环境保护税 |  |  |  | 0
2 | 税金 | 分部分项工程费+措施项目费+其他项目费+规费-(除税甲供材料费+除税甲供设备费)/1.01 |  |  | 9
合 计
未来软件编制
表-13

## 4.1扉-1 招标工程量清单扉页(单位工程)
| 3#楼 |  |  | 工程
招标工程量清单
招 标 人： |  |  | 造价咨询人：
|  | （单位盖章） |  | （单位资质专用章）
法定代表人 或其授权人： |  |  | 法定代表人 或其授权人：
|  | （签字或盖章） |  | （签字或盖章）
编 制 人： |  |  | 复 核 人：
|  | （造价人员签字盖专用章） |  | （造价工程师签字盖专用章）
编制时间： |  | 2024年12月25日 | 复核时间： | 2024年12月25日
扉-1

## 4.2表-08 分部分项工程和单价措施项目清单与计价表
分部分项工程和单价措施项目清单与计价表
工程名称：3#楼 | [5 empty] | 第1页 共12页
序 号 | 项目编码 | 项目名称 | 项目特征描述 | 计量 单位 | 工程量 | 金 额(元)
[6 empty] | 综合单价 | 合价 | 其中
暂估价
|  | 一 开水系统 |  |  | 1
1 | 030224001001 | 蓄热式电锅炉（开水） | 1.名称:蓄热式电锅炉（开水） 2.规格:锅炉功率60kw，常压热水锅炉 3.详见招标文件技术要求 | 台 | 1
2 | 030109001004 | 饮用开水加热循环泵 | 1.名称:饮用开水加热循环泵 2.型号:水泵流量10立方米/h，扬程15米，功率1.5kw，一用一备 3.减振装置形式、数量:减震垫，每组4个 4.详见招标文件技术要求 | 台 | 2
3 | 031006015003 | 蓄热水箱（开水） | 1.材质、类型:蓄热水箱（开水） 2.型号、规格:水箱尺寸2700×1200×2500（高），净容积6立方米 3.材质、保温、保护层:水箱材质SUS304，聚氨酯发泡保温，保温厚度10cm，304不锈钢板保护层。 4.详见招标文件技术要求 | 台 | 1
4 | 030109001005 | 供水循环泵（开水） | 1.名称:不锈钢供水循环泵（开水），耐温>80℃ 2.型号:水泵流量8立方米/h，扬程30米，功率2kw，二用二备 3.减振装置形式、数量:减震垫，每组4个 4.详见招标文件技术要求 | 台 | 4
5 | 031003003005 | 不锈钢Y型过滤器 | 1.类型:不锈钢Y型过滤器（硬密封，耐高温阀门，耐温≥95℃） 2.规格、压力等级:DN50 1.6MPa 3.连接形式:法兰连接 | 个 | 2
6 | 031003003006 | 不锈钢Y型过滤器 | 1.类型:不锈钢Y型过滤器（硬密封，耐高温阀门，耐温≥95℃） 2.规格、压力等级:DN65 1.6MPa 3.连接形式:法兰连接 | 个 | 2
7 | 031003003010 | 不锈钢止回阀 | 1.类型:不锈钢止回阀（硬密封，耐高温阀门，耐温≥95℃） 2.规格、压力等级:DN50 1.6MPa 3.连接形式:法兰连接 | 个 | 2
8 | 031003003011 | 不锈钢止回阀 | 1.类型:不锈钢止回阀（硬密封，耐高温阀门，耐温≥95℃） 2.规格、压力等级:DN65 1.6MPa 3.连接形式:法兰连接 | 个 | 2
9 | 031003003012 | 不锈钢闸阀 | 1.类型:不锈钢闸阀（硬密封，耐高温阀门，耐温≥95℃） 2.规格、压力等级:DN50 1.6MPa 3.连接形式:法兰连接 | 个 | 6
10 | 031003003013 | 不锈钢闸阀 | 1.类型:不锈钢闸阀（硬密封，耐高温阀门，耐温≥95℃） 2.规格、压力等级:DN65 1.6MPa 3.连接形式:法兰连接 | 个 | 9
本页小计
合 计
未来软件编制
表-08
分部分项工程和单价措施项目清单与计价表
工程名称：3#楼 | [5 empty] | 第2页 共12页
序 号 | 项目编码 | 项目名称 | 项目特征描述 | 计量 单位 | 工程量 | 金 额(元)
[6 empty] | 综合单价 | 合价 | 其中
暂估价
11 | 031003003007 | 不锈钢快开阀 | 1.类型:不锈钢快开阀（硬密封，耐高温阀门，耐温≥95℃） 2.规格、压力等级:DN50 1.6MPa 3.连接形式:法兰连接 | 个 | 1
12 | 031003003008 | 不锈钢快开阀 | 1.类型:不锈钢快开阀（硬密封，耐高温阀门，耐温≥95℃） 2.规格、压力等级:DN65 1.6MPa 3.连接形式:法兰连接 | 个 | 1
13 | 031003003009 | 不锈钢截止阀 | 1.类型:不锈钢截止阀（硬密封，耐高温阀门，耐温≥95℃） 2.规格、压力等级:DN32 1.6MPa 3.连接形式:法兰连接 | 个 | 1
14 | 031003003015 | 不锈钢电动阀 | 1.类型:不锈钢电动阀（硬密封，耐高温阀门，耐温≥95℃） 2.规格、压力等级:DN15 1.6MPa 3.连接形式:螺纹连接 | 个 | 15
15 | 031003009005 | 不锈钢金属软管 | 1.类型:不锈钢金属软管 2.规格、压力等级:DN50 1.6MPa 3.连接形式:法兰连接 | 个 | 4
16 | 031003009004 | 不锈钢金属软管 | 1.类型:不锈钢金属软管 2.规格、压力等级:DN65 1.6MPa 3.连接形式:法兰连接 | 个 | 4
17 | 030503006001 | 压力传感器 | 1.名称:压力传感器 2.量程:0~1.6MPa 3.输出:4~20mA 4.精度:1.0级 5.耐温范围:0~150°C | 支 | 2
18 | 030503006002 | 温度传感器 | 1.名称:温度传感器 2.量程:0~150°C 3.输出:4~20mA 4.精度:1.0级 5.耐温范围:0~150°C | 支 | 3
19 | 030601002001 | 压力仪表 | 1.名称:压力表 2.规格:0~1.6MPa 3.压力表弯材质、规格:不锈钢表弯 4.配套阀门:截止阀 | 台 | 8
20 | 030601001001 | 温度计 | 1.名称:表盘式双金属温度计(表盘直径：10cm) 2.量程:0~150°C 3.精度:1.0级 4.套管材质:不锈钢套管 | 支 | 2
21 | 031003011001 | 不锈钢法兰 | 1.材质:不锈钢法兰 2.规格、压力等级:DN32 1.6MPa 3.连接形式:焊接连接 | 片 | 1
22 | 031003011002 | 不锈钢法兰 | 1.材质:不锈钢法兰 2.规格、压力等级:DN40 1.6MPa 3.连接形式:焊接连接 | 片 | 5
本页小计
合 计
未来软件编制
表-08
分部分项工程和单价措施项目清单与计价表
工程名称：3#楼 | [5 empty] | 第3页 共12页
序 号 | 项目编码 | 项目名称 | 项目特征描述 | 计量 单位 | 工程量 | 金 额(元)
[6 empty] | 综合单价 | 合价 | 其中
暂估价
23 | 031003011003 | 不锈钢法兰 | 1.材质:不锈钢法兰 2.规格、压力等级:DN50 1.6MPa 3.连接形式:焊接连接 | 片 | 6
24 | 031003011004 | 不锈钢法兰 | 1.材质:不锈钢法兰 2.规格、压力等级:DN65 1.6MPa 3.连接形式:焊接连接 | 片 | 6
25 | 031002003001 | 套管 | 1.名称、类型:钢套管 2.规格:DN80 3.墙体开洞:砖墙开孔洞 | 个 | 6
26 | 031001003001 | 不锈钢管 | 1.安装部位:室内 2.介质:开水 3.规格、压力等级:316L不锈钢管 DN15*0.8 1.6MPa 4.连接形式:焊接连接 5.压力试验及吹、洗设计要求:按设计、规范 | m | 30.2
27 | 031001003002 | 不锈钢管 | 1.安装部位:室内 2.介质:开水 3.规格、压力等级:316L不锈钢管 DN20*0.8 1.6MPa 4.连接形式:焊接连接 5.压力试验及吹、洗设计要求:按设计、规范 | m | 3.3
28 | 031001003003 | 不锈钢管 | 1.安装部位:室内 2.介质:开水 3.规格、压力等级:316L不锈钢管 DN25*0.8 1.6MPa 4.连接形式:焊接连接 5.压力试验及吹、洗设计要求:按设计、规范 | m | 1.4
29 | 031001003004 | 不锈钢管 | 1.安装部位:室内 2.介质:开水 3.规格、压力等级:316L不锈钢管 DN50*1.0 1.6MPa 4.连接形式:焊接连接 5.压力试验及吹、洗设计要求:按设计、规范 | m | 44.33
30 | 031001003005 | 不锈钢管 | 1.安装部位:室内 2.介质:开水 3.规格、压力等级:316L不锈钢管 DN65*1.2 1.6MPa 4.连接形式:焊接连接 5.压力试验及吹、洗设计要求:按设计、规范 | m | 30.65
31 | 031002001002 | 管道支架 | 1.材质:一般型钢支架制作安装 | kg | 110
32 | 031201003001 | 金属结构刷油 | 1.除锈级别:手工除锈 2.油漆品种:红丹防锈漆、调和漆 3.结构类型:一般钢结构 4.涂刷遍数、漆膜厚度:各两遍 | kg | 110
本页小计
合 计
未来软件编制
表-08
分部分项工程和单价措施项目清单与计价表
工程名称：3#楼 | [5 empty] | 第4页 共12页
序 号 | 项目编码 | 项目名称 | 项目特征描述 | 计量 单位 | 工程量 | 金 额(元)
[6 empty] | 综合单价 | 合价 | 其中
暂估价
33 | 031208002001 | 管道绝热 | 1.绝热材料品种:难烯B1级橡塑保温棉 2.绝热厚度:30mm | m3 | 0.88
34 | 031208007001 | 防潮层、保护层 | 1.材料:铝皮保护层 2.厚度:0.7mm 3.对象:管道 | m2 | 42.78
|  | 二 热水系统 |  |  | 1
35 | 030224001002 | 蓄热式电锅炉（热水） | 1.:蓄热式电锅炉（热水） 2.锅炉功率90kw，常压热水锅炉 3.详见招标文件技术要求 | 台 | 1
36 | 030110002001 | 空气源热泵机组 | 1.名称:空气源热泵机组 2.型号:空气源热泵热水机组，制热量90kW，功率≤21kW，循环水量13m3/h 3.减震垫，每组4个 4.详见招标文件技术要求 | 台 | 2
37 | 030109001003 | 生活热水加热循环泵 | 1.名称:生活热水加热循环泵 2.型号:水泵流量18立方米/h，扬程15米，功率2kw，二用一备 3.减振装置形式、数量:减震垫，每组4个 4.详见招标文件技术要求 | 台 | 3
38 | 031006015002 | 蓄热水箱（热水） | 1.材质、类型:蓄热水箱（热水） 2.型号、规格:水箱尺寸6200×1700×2500（高），净容积20立方米 3.材质、保温、保护层:水箱材质SUS304，聚氨酯发泡保温，保温厚度10cm，304不锈钢板保护层。 4.详见招标文件技术要求 | 台 | 1
39 | 031006001001 | 稳压变频供水泵组 | 1.设备名称:稳压变频供水泵组 2.型号、规格:流量24立方米/h，扬程30米，功率3kw×2，压力0.25-0.3Mpa 3.减震装置形式:减震垫，每组4个 4.含控制柜、膨胀罐、变频器等，详见设计图纸 5.详见招标文件技术要求 | 套 | 1
40 | 031003003029 | 不锈钢Y型过滤器 | 1.类型:不锈钢Y型过滤器 2.规格、压力等级:DN65 1.6MPa 3.连接形式:法兰连接 | 个 | 3
41 | 031003003037 | 不锈钢止回阀 | 1.类型:不锈钢止回阀 2.规格、压力等级:DN65 1.6MPa 3.连接形式:法兰连接 | 个 | 3
42 | 031003003023 | 不锈钢闸阀 | 1.类型:不锈钢闸阀 2.规格、压力等级:DN32 1.6MPa 3.连接形式:法兰连接 | 个 | 1
43 | 031003003024 | 不锈钢闸阀 | 1.类型:不锈钢闸阀 2.规格、压力等级:DN50 1.6MPa 3.连接形式:法兰连接 | 个 | 1
本页小计
合 计
未来软件编制
表-08
分部分项工程和单价措施项目清单与计价表
工程名称：3#楼 | [5 empty] | 第5页 共12页
序 号 | 项目编码 | 项目名称 | 项目特征描述 | 计量 单位 | 工程量 | 金 额(元)
[6 empty] | 综合单价 | 合价 | 其中
暂估价
44 | 031003003036 | 不锈钢闸阀 | 1.类型:不锈钢闸阀 2.规格、压力等级:DN65 1.6MPa 3.连接形式:法兰连接 | 个 | 13
45 | 031003003030 | 不锈钢闸阀 | 1.类型:不锈钢闸阀 2.规格、压力等级:DN80 1.6MPa 3.连接形式:法兰连接 | 个 | 5
46 | 031003003025 | 不锈钢快开阀 | 1.类型:不锈钢快开阀 2.规格、压力等级:DN50 1.6MPa 3.连接形式:法兰连接 | 个 | 1
47 | 031003003026 | 不锈钢快开阀 | 1.类型:不锈钢快开阀 2.规格、压力等级:DN65 1.6MPa 3.连接形式:法兰连接 | 个 | 1
48 | 031003003027 | 不锈钢截止阀 | 1.类型:不锈钢截止阀 2.规格、压力等级:DN32 1.6MPa 3.连接形式:法兰连接 | 个 | 1
49 | 031003003034 | 不锈钢电动阀 | 1.类型:不锈钢电动阀 2.规格、压力等级:DN50 1.6MPa 3.连接形式:螺纹连接 | 个 | 5
50 | 031003003032 | 不锈钢电动阀 | 1.类型:不锈钢电动阀 2.规格、压力等级:DN65 1.6MPa 3.连接形式:法兰连接 | 个 | 1
51 | 031003003028 | 不锈钢电动阀 | 1.类型:不锈钢电动阀 2.规格、压力等级:DN80 1.6MPa 3.连接形式:法兰连接 | 个 | 1
52 | 031003010001 | 可曲挠橡胶接头 | 1.材质:可曲挠橡胶接头 2.规格:DN65 1.6MPa 3.连接形式:法兰连接 | 个 | 16
53 | 030503006003 | 压力传感器 | 1.名称:压力传感器 2.量程:0~1.6MPa 3.输出:4~20mA 4.精度:1.0级 5.耐温范围:0~150°C | 支 | 2
54 | 030503006004 | 温度传感器 | 1.名称:温度传感器 2.量程:0~150°C 3.输出:4~20mA 4.精度:1.0级 5.耐温范围:0~150°C | 支 | 8
55 | 030601002002 | 压力仪表 | 1.名称:压力表 2.规格:0~1.6MPa 3.压力表弯材质、规格:不锈钢表弯 4.配套阀门:截止阀 | 台 | 12
56 | 030601001002 | 温度计 | 1.名称:表盘式双金属温度计(表盘直径：10cm） 2.量程:0~150°C 3.精度:1.0级 4.套管材质:不锈钢套管 | 支 | 6
本页小计
合 计
未来软件编制
表-08
分部分项工程和单价措施项目清单与计价表
工程名称：3#楼 | [5 empty] | 第6页 共12页
序 号 | 项目编码 | 项目名称 | 项目特征描述 | 计量 单位 | 工程量 | 金 额(元)
[6 empty] | 综合单价 | 合价 | 其中
暂估价
57 | 031003011005 | 不锈钢法兰 | 1.材质:不锈钢法兰 2.规格、压力等级:DN32 1.6MPa 3.连接形式:焊接连接 | 片 | 2
58 | 031003011007 | 不锈钢法兰 | 1.材质:不锈钢法兰 2.规格、压力等级:DN50 1.6MPa 3.连接形式:焊接连接 | 片 | 2
59 | 031003011008 | 不锈钢法兰 | 1.材质:不锈钢法兰 2.规格、压力等级:DN65 1.6MPa 3.连接形式:焊接连接 | 片 | 16
60 | 031003011009 | 不锈钢法兰 | 1.材质:不锈钢法兰 2.规格、压力等级:DN80 1.6MPa 3.连接形式:焊接连接 | 片 | 7
61 | 031002003002 | 套管 | 1.名称、类型:钢套管 2.规格:DN50 3.墙体开洞:砖墙开孔洞 | 个 | 3
62 | 031002003003 | 套管 | 1.名称、类型:钢套管 2.规格:DN80 3.墙体开洞:砖墙开孔洞 | 个 | 6
63 | 031002003004 | 套管 | 1.名称、类型:钢套管 2.规格:DN150 3.墙体开洞:砖墙开孔洞 | 个 | 3
64 | 031001003006 | 不锈钢管 | 1.安装部位:室内 2.介质:热水 3.规格、压力等级:不锈钢管 DN32*1.0 1.6MPa 4.连接形式:卡箍连接 5.压力试验及吹、洗设计要求:按设计、规范 | m | 50.35
65 | 031001003008 | 不锈钢管 | 1.安装部位:室内 2.介质:热水 3.规格、压力等级:不锈钢管 DN50*1.0 1.6MPa 4.连接形式:卡箍连接 5.压力试验及吹、洗设计要求:按设计、规范 | m | 25.4
66 | 031001003007 | 不锈钢管 | 1.安装部位:室内 2.介质:热水 3.规格、压力等级:不锈钢管 DN65*1.2 1.6MPa 4.连接形式:卡箍连接 5.压力试验及吹、洗设计要求:按设计、规范 | m | 18.25
67 | 031001003009 | 不锈钢管 | 1.安装部位:室内 2.介质:热水 3.规格、压力等级:不锈钢管 DN80*1.5 1.6MPa 4.连接形式:卡箍连接 5.压力试验及吹、洗设计要求:按设计、规范 | m | 65.3
68 | 031002001003 | 管道支架 | 1.材质:一般型钢支架制作安装 | kg | 200
本页小计
合 计
未来软件编制
表-08
分部分项工程和单价措施项目清单与计价表
工程名称：3#楼 | [5 empty] | 第7页 共12页
序 号 | 项目编码 | 项目名称 | 项目特征描述 | 计量 单位 | 工程量 | 金 额(元)
[6 empty] | 综合单价 | 合价 | 其中
暂估价
69 | 031201003002 | 金属结构刷油 | 1.除锈级别:手工除锈 2.油漆品种:红丹防锈漆、调和漆 3.结构类型:一般钢结构 4.涂刷遍数、漆膜厚度:各两遍 | kg | 200
70 | 031208002002 | 管道绝热 | 1.绝热材料品种:难烯B1级橡塑保温棉 2.绝热厚度:30mm | m3 | 1.52
71 | 031208007002 | 防潮层、保护层 | 1.材料:铝皮保护层 2.厚度:0.7mm 3.对象:管道 | m2 | 67.36
|  | 三 给水 |  |  | 1
72 | 031001006001 | 塑料管 | 1.安装部位:室内 2.介质:给水 3.材质、规格:PP-R给水管（含管件） DN40 4.连接形式:热熔连接 5.压力试验及吹、洗设计要求:按设计、规范 | m | 1.58
73 | 031001006002 | 塑料管 | 1.安装部位:室内 2.介质:给水 3.材质、规格:PP-R给水管（含管件） DN50 4.连接形式:热熔连接 5.压力试验及吹、洗设计要求:按设计、规范 | m | 24.65
74 | 031003003004 | Y型过滤器 | 1.类型:Y型过滤器 2.规格、压力等级:DN40 1.6MPa 3.连接形式:法兰连接 | 个 | 1
75 | 031003003017 | Y型过滤器 | 1.类型:Y型过滤器 2.规格、压力等级:DN50 1.6MPa 3.连接形式:法兰连接 | 个 | 1
76 | 031003003014 | 法兰闸阀 | 1.类型:法兰闸阀 2.规格、压力等级:DN40 1.6MPa 3.连接形式:法兰连接 | 个 | 5
77 | 031003003033 | 法兰闸阀 | 1.类型:法兰闸阀 2.规格、压力等级:DN50 1.6MPa 3.连接形式:法兰连接 | 个 | 5
78 | 031003003016 | 电磁阀 | 1.类型:电磁阀 2.规格、压力等级:DN40 1.6MPa 3.连接形式:法兰连接 | 个 | 1
79 | 031003003035 | 电磁阀 | 1.类型:电磁阀 2.规格、压力等级:DN50 1.6MPa 3.连接形式:法兰连接 | 个 | 1
80 | 031003013001 | 智能远传水表 | 1.安装部位（室内外）:室内 2.型号、规格:智能远传水表 DN40 3.485通讯接口 | 个 | 1
81 | 031003013002 | 智能远传水表 | 1.安装部位（室内外）:室内 2.型号、规格:智能远传水表 DN50 3.485通讯接口 | 个 | 1
本页小计
合 计
未来软件编制
表-08
分部分项工程和单价措施项目清单与计价表
工程名称：3#楼 | [5 empty] | 第8页 共12页
序 号 | 项目编码 | 项目名称 | 项目特征描述 | 计量 单位 | 工程量 | 金 额(元)
[6 empty] | 综合单价 | 合价 | 其中
暂估价
82 | 031002001004 | 管道支架 | 1.材质:一般型钢支架制作安装 | kg | 30
83 | 031201003003 | 金属结构刷油 | 1.除锈级别:手工除锈 2.油漆品种:红丹防锈漆、调和漆 3.结构类型:一般钢结构 4.涂刷遍数、漆膜厚度:各两遍 | kg | 30
84 | 031208002003 | 管道绝热 | 1.绝热材料品种:难烯B1级橡塑保温棉 2.绝热厚度:30mm | m3 | 0.26
85 | 031208007003 | 防潮层、保护层 | 1.材料:铝皮保护层 2.厚度:0.7mm 3.对象:管道 | m2 | 12.06
86 | 03B001 | 蓄能计量及控制系统 | 分时计量柜内设置蓄能控制系统,该系统由分时电表,蓄能启动控制系统组成,控制蓄能设备在夜间谷电时段(0:00-8:00)内智能化运行,充分利用低谷电能“移峰填谷”。 | 套 | 1
|  | 四 电气、水控系统 |  |  | 1
87 | 030404017002 | 配电箱 | 1.名称:配电箱ZJD1-1 2.型号:室外型不锈钢 3.规格:800*600*2200 4.基础形式、材质、规格:镀锌槽钢基础 5.安装方式:落地安装 | 台 | 1
88 | 030404017003 | 配电箱 | 1.名称:配电箱ZJD1-2 2.型号:室内型：冷轧板喷绝缘漆 3.规格:800*600*2200 4.基础形式、材质、规格:镀锌槽钢基础 5.安装方式:落地安装 | 台 | 1
89 | 030404017004 | 配电箱 | 1.名称:配电箱ZJD1-3 2.型号:室内型：冷轧板喷绝缘漆 3.规格:800*600*2200 4.基础形式、材质、规格:镀锌槽钢基础 5.端子板外部接线材质、规格:端子接线6mm2以内 6.安装方式:落地安装 | 台 | 1
90 | 030411003001 | 桥架 | 1.名称:镀锌桥架，含喷漆，颜色现场确定 2.规格:100*100 3.接地方式:接地编织线 | m | 3.58
91 | 030411003002 | 桥架 | 1.名称:镀锌桥架，含喷漆，颜色现场确定 2.规格:300*150 3.接地方式:接地编织线 | m | 36.83
92 | 030413001001 | 铁构件 | 1.名称:桥架支架制安 2.材质:镀锌型钢 3.规格:综合考虑 | kg | 50
本页小计
合 计
未来软件编制
表-08
分部分项工程和单价措施项目清单与计价表
工程名称：3#楼 | [5 empty] | 第9页 共12页
序 号 | 项目编码 | 项目名称 | 项目特征描述 | 计量 单位 | 工程量 | 金 额(元)
[6 empty] | 综合单价 | 合价 | 其中
暂估价
93 | 030411004003 | 配线 | 1.名称:管内穿线 2.型号:WDZB-BYJ-4 | m | 431.45
94 | 030408001001 | 电力电缆 | 1.名称:WDZB-YJV-5×10 | m | 35.26
95 | 030408001002 | 电力电缆 | 1.名称:WDZB-YJV-3×70+2×35 | m | 14.16
96 | 030408001004 | 电力电缆 | 1.名称:WDZB-YJV-3×95+2×50 | m | 25
97 | 030408001003 | 电力电缆 | 1.名称:WDZB-YJY-3×120+2×70 | m | 41.73
98 | 030408006001 | 电力电缆头 | 1.名称:干包式电缆头制作安装 2.规格:WDZB-YJV-5×10 3.材质、类型:铜芯 4.安装部位:室内 5.电压等级（kV）:0.4~1kv | 个 | 4
99 | 030408006003 | 电力电缆头 | 1.名称:干包式电缆头制作安装 2.规格:WDZB-YJV-3×70+2×35、WDZB-YJV-3×95+2×50、WDZB-YJY-3×120+2×70 3.材质、类型:铜芯 4.安装部位:室内 5.电压等级（kV）:0.4~1kv | 个 | 8
100 | 030406006001 | 低压交流异步电动机检查接线0~3kw | 1.名称:低压异步电机检查接线 2.容量(kW):0~3kw | 台 | 9
101 | 030406006002 | 低压交流异步电动机检查接线13~30kw | 1.名称:低压异步电机检查接线 2.容量(kW):13~30kw | 台 | 2
102 | 030414002001 | 送配电装置系统 | 1.名称:送配电系统调试 2.电压等级（kV）:1KV | 系统 | 1
103 | 030501005001 | 弱电智能柜 | 1.名称:弱电智能柜 2.智能水控系统由智能水控组态软件、电动阀门、智能水控器、区域控制网关、交换机、核心交换机组成。 3.智能水控组态软件接入3#楼所有楼层智能水控控器,可实现各楼层水路定时开关、手动开关,同时预留API、MODBUS通讯接口可与上位机无缝对接。 4.区域控制器(网关)经过RS485通讯(通讯距离不超过100米),将智能水控器采集,采用MODBUS协议经过网关传输至智能水控组态软件,具体敷设线缆详规格见系统图。 5.各楼层智能水控器支持定时控制、手动控制相对应楼层的水回路,具体敷设线缆详规格见系统图。 | 台 | 1
104 | 030501012001 | 交换机 | 1.名称:交换机 2.规格:8口千兆交换机 | 台 | 5
本页小计
合 计
未来软件编制
表-08
分部分项工程和单价措施项目清单与计价表
工程名称：3#楼 | [5 empty] | 第10页 共12页
序 号 | 项目编码 | 项目名称 | 项目特征描述 | 计量 单位 | 工程量 | 金 额(元)
[6 empty] | 综合单价 | 合价 | 其中
暂估价
105 | 030501012002 | 设备网核心交换机 | 1.名称:设备网核心交换机 2.规格:24口千兆核心交换机 | 台 | 1
106 | 030404022002 | 区域控制器 | 1.名称:区域控制器 2.规格描述：4路RS485，支持MUDBUS TCP、BACnetIP、MQTT协议上传至平台。支持区域组态控制。 | 台 | 5
107 | 030610002001 | 变压器220V变24V | 1.名称:变压器交流220V变直流24V | 个 | 1
108 | 030404022001 | 智能水控器 | 1.名称:智能水控器； 2.工作电压：DC12V 3.计量精度：1秒/0.1升 4.单机功耗：≤2W 5.具有脱机独立使用功能 | 台 | 20
109 | 030411001001 | 配管 | 1.名称:KBG20钢管 2.配置形式:明配 | m | 331.96
110 | 030411001002 | 配管 | 1.名称:镀锌钢管 2.规格:DN25 3.配置形式:明配 | m | 29.38
111 | 030411001003 | 配管 | 1.名称:镀锌钢管 2.规格:DN50 3.配置形式:明配 | m | 10.12
112 | 030411004001 | 配线 | 1.名称:管内穿信号线 2.型号:RVV-2×1.0 | m | 146.2
113 | 030411004002 | 配线 | 1.名称:管内穿电源线 2.型号:RVV-3×1.0 | m | 142.9
114 | 030502005001 | 双绞线缆 | 1.名称:六类非屏蔽网线 2.线缆对数:UTP6 3.敷设方式:管内穿线 4.测试:链路测试 | m | 305
|  | 五 设备基础、彩钢板房 |  |  | 1
115 | 010101004001 | 挖基坑土方 | 1.土壤类别:挖基坑土方 2.挖土深度:0.4m 3.弃土运距:自行考虑 | m3 | 18.99
116 | 010103002001 | 余方弃置 | 1.废弃料品种:一般土方 2.运距:运距自行考虑 | m3 | 18.99
117 | 010404001001 | 垫层 | 1.垫层材料种类、厚度:碎石垫层40cm厚 | m3 | 18.99
118 | 010501006001 | 设备基础 | 1.混凝土种类:商品混凝土非泵送 2.混凝土强度等级:C30 3.模板:木模板制作安装拆除 | m3 | 7.12
119 | 010503001001 | 基础梁 | 1.混凝土种类:商品混凝土非泵送 2.混凝土强度等级:C30 3.模板:木模板制作安装拆除 | m3 | 0.82
120 | 010515001001 | 现浇构件钢筋 | 1.钢筋种类、规格:HPB300Φ8 | t | 0.65
121 | 011504003001 | 不锈钢罩 | 1.名称:SUS304不锈钢罩2.0mm厚 2.规格:300*300*1700 | 个 | 5
本页小计
合 计
未来软件编制
表-08
分部分项工程和单价措施项目清单与计价表
工程名称：3#楼 | [5 empty] | 第11页 共12页
序 号 | 项目编码 | 项目名称 | 项目特征描述 | 计量 单位 | 工程量 | 金 额(元)
[6 empty] | 综合单价 | 合价 | 其中
暂估价
122 | 010605002001 | 彩钢瓦板墙面 | 1.名称:彩钢瓦板墙面 2.材质:夹心岩棉50mm，彩钢瓦1.0mm | m2 | 91.06
123 | 010901003001 | 彩钢瓦板屋面 | 1.名称:彩钢瓦板屋面 2.材质:夹心岩棉50mm，彩钢瓦1.0mm | m2 | 46.39
124 | 010606013001 | 龙骨制作安装 | 1.构件名称:龙骨制作安装 2.钢材品种、规格:镀锌方钢50*50*2.0、镀锌角钢5# | t | 1.39
125 | 010807001001 | 金属（塑钢、断桥）窗 | 1.窗代号及洞口尺寸:塑钢窗1500*1500 2.玻璃品种、厚度:8mm钢化玻璃 | 樘 | 2
126 | 010802002001 | 彩板门 | 1.门框或扇外围尺寸:彩板门0921 | 樘 | 1
|  | 六 伙房洗碗机热水 |  |  | 1
127 | 030109001006 | 供水循环泵(伙房) | 1.名称:不锈钢供水循环泵(伙房) 2.型号:水泵流量2立方米/h,扬程15米,功率0.56kw,一用一备 3.减振装置形式、数量:减震垫，每组4个 4.详见招标文件技术要求 | 台 | 2
128 | 031003003038 | 不锈钢Y型过滤器 | 1.类型:不锈钢Y型过滤器 2.规格、压力等级:DN32 1.6MPa 3.连接形式:法兰连接 | 个 | 2
129 | 031003003039 | 不锈钢止回阀 | 1.类型:不锈钢止回阀 2.规格、压力等级:DN32 1.6MPa 3.连接形式:法兰连接 | 个 | 2
130 | 031003003040 | 不锈钢闸阀 | 1.类型:不锈钢闸阀 2.规格、压力等级:DN25 1.6MPa 3.连接形式:法兰连接 | 个 | 1
131 | 031003003041 | 不锈钢闸阀 | 1.类型:不锈钢闸阀 2.规格、压力等级:DN32 1.6MPa 3.连接形式:法兰连接 | 个 | 5
132 | 031003010002 | 可曲挠橡胶接头 | 1.材质:可曲挠橡胶接头 2.规格:DN32 1.6MPa 3.连接形式:法兰连接 | 个 | 4
133 | 030601002003 | 压力仪表 | 1.名称:压力表 2.压力表弯材质、规格:不锈钢表弯 3.配套阀门:截止阀 | 台 | 4
134 | 031003011010 | 不锈钢法兰 | 1.材质:不锈钢法兰 2.规格、压力等级:DN25 1.6MPa 3.连接形式:焊接连接 | 片 | 1
135 | 031003011011 | 不锈钢法兰 | 1.材质:不锈钢法兰 2.规格、压力等级:DN32 1.6MPa 3.连接形式:焊接连接 | 片 | 1
136 | 031002003005 | 套管 | 1.名称、类型:钢套管 2.规格:DN50 3.墙体开洞:砖墙开孔洞 | 个 | 2
本页小计
合 计
未来软件编制
表-08
分部分项工程和单价措施项目清单与计价表
工程名称：3#楼 | [5 empty] | 第12页 共12页
序 号 | 项目编码 | 项目名称 | 项目特征描述 | 计量 单位 | 工程量 | 金 额(元)
[6 empty] | 综合单价 | 合价 | 其中
暂估价
137 | 031001003010 | 不锈钢管 | 1.安装部位:室内 2.介质:热水 3.规格、压力等级:SUS304锈钢管 DN25*0.8 1.6MPa 4.连接形式:卡箍连接 5.压力试验及吹、洗设计要求:按设计、规范 | m | 44
138 | 031001003014 | 不锈钢管 | 1.安装部位:室内 2.介质:热水 3.规格、压力等级:SUS304不锈钢管 DN32*1.0 1.6MPa 4.连接形式:卡箍连接 5.压力试验及吹、洗设计要求:按设计、规范 | m | 47.2
139 | 031002001005 | 管道支架 | 1.材质:一般型钢支架制作安装 | kg | 100
140 | 031201003004 | 金属结构刷油 | 1.除锈级别:手工除锈 2.油漆品种:红丹防锈漆、调和漆 3.结构类型:一般钢结构 4.涂刷遍数、漆膜厚度:各两遍 | kg | 100
141 | 031208002004 | 管道绝热 | 1.绝热材料品种:难烯B1级橡塑保温棉 2.绝热厚度:30mm | m3 | 0.61
142 | 031208007004 | 防潮层、保护层 | 1.材料:铝皮保护层 2.厚度:0.7mm 3.对象:管道 | m2 | 31.24
143 | 030411001004 | 配管 | 1.名称:KBG20钢管 2.配置形式:明配 | m | 15.4
144 | 030413001002 | 铁构件 | 1.名称:管道支架制安 2.材质:镀锌型钢 3.规格:综合考虑 | kg | 5
145 | 030411004004 | 配线 | 1.名称:管内穿线 2.型号:WDZB-BYJ-4 | m | 193
146 | 030406006003 | 低压交流异步电动机检查接线3kw | 1.名称:低压异步电机检查接线 2.容量(kW):3kw | 台 | 2
147 | 030404022003 | 智能水控器 | 1.名称:智能水控器 | 台 | 1
分部分项合计
148 | 031301017001 | 脚手架搭拆 | 1.脚手架搭拆 | 项 | 1
单价措施合计
本页小计
合 计
未来软件编制
表-08

## 4.3表-11 总价措施项目清单与计价表
总价措施项目清单与计价表
工程名称：3#楼 |  |  |  | 标段： |  |  | 第1页 共3页
序号 | 项目编码 | 项 目 名 称 | 计算基础 | 费率(%) | 金额(元) | 调整 费率(%) |  | 调整后 金额(元) | 备注
1 | 031302001001 | 安全文明施工
1.1 | 1.1 | 基本费 | 分部分项清单合价+单价措施清单合价-分部分项除税工程设备费-单价措施除税工程设备费 | 1.5 |  |  |  |  | 不取费时将“费率”置0；
1.2 | 1.2 | 增加费 | 分部分项清单合价+单价措施清单合价-分部分项除税工程设备费-单价措施除税工程设备费 | 0 |  |  |  |  | 1星0.3%/2星0.33%/3星0.36%
1.3 | 1.3 | 扬尘污染防治增加费 | 分部分项清单合价+单价措施清单合价-分部分项除税工程设备费-单价措施除税工程设备费 | 0.21
2 | 031302002001 | 夜间施工 | 分部分项清单合价+单价措施清单合价-分部分项除税工程设备费-单价措施除税工程设备费 | [5 empty] | 0～0.1%
3 | 031302003001 | 非夜间施工照明 | 分部分项清单合价+单价措施清单合价-分部分项除税工程设备费-单价措施除税工程设备费 | [5 empty] | 0.30%
4 | 031302004001 | 二次搬运 | 分部分项清单合价+单价措施清单合价-分部分项除税工程设备费-单价措施除税工程设备费
未来软件编制
表-11
总价措施项目清单与计价表
工程名称：3#楼 |  |  |  | 标段： |  |  | 第2页 共3页
序号 | 项目编码 | 项 目 名 称 | 计算基础 | 费率(%) | 金额(元) | 调整 费率(%) |  | 调整后 金额(元) | 备注
5 | 031302005001 | 冬雨季施工 | 分部分项清单合价+单价措施清单合价-分部分项除税工程设备费-单价措施除税工程设备费 | [5 empty] | 0.05～0.1%
6 | 031302006001 | 已完成工程及设备保护 | 分部分项清单合价+单价措施清单合价-分部分项除税工程设备费-单价措施除税工程设备费 | [5 empty] | 0～0.05%
7 | 031302008001 | 临时设施 | 分部分项清单合价+单价措施清单合价-分部分项除税工程设备费-单价措施除税工程设备费 | [5 empty] | 0.6～1.6%
8 | 031302009001 | 赶工措施 | 分部分项清单合价+单价措施清单合价-分部分项除税工程设备费-单价措施除税工程设备费 | [5 empty] | 0.5～2.1%
9 | 031302010001 | 工程按质论价 | 分部分项清单合价+单价措施清单合价-分部分项除税工程设备费-单价措施除税工程设备费 | 0 |  |  |  |  | 市优0.8%/省优1.1%/国优专业1.2%/国优1.3%
10 | 031302011001 | 住宅分户验收 | 分部分项清单合价+单价措施清单合价-分部分项除税工程设备费-单价措施除税工程设备费 | [5 empty] | 0.10%
未来软件编制
表-11
总价措施项目清单与计价表
工程名称：3#楼 |  |  |  | 标段： |  |  | 第3页 共3页
序号 | 项目编码 | 项 目 名 称 | 计算基础 | 费率(%) | 金额(元) | 调整 费率(%) |  | 调整后 金额(元) | 备注
11 | 031302012001 | 建筑工人实名制费用 | 分部分项清单合价+单价措施清单合价-分部分项除税工程设备费-单价措施除税工程设备费 | [5 empty] | 0.03%
12 | 031302015001 | 智慧工地费用 | 分部分项清单合价+单价措施清单合价-分部分项除税工程设备费-单价措施除税工程设备费 | [5 empty] | 0.04～0.08%
合 计
未来软件编制
表-11

## 4.4表-12 其他项目清单与计价汇总表
其他项目清单与计价汇总表
工程名称：3#楼 |  | 标段： |  | 第1页 共1页
序号 | 项 目 名 称 | 金额(元) | 结算金额(元) |  | 备注
1 | 暂列金额 | 30000.00 |  |  | 明细详见表-12-1
2 | 暂估价 | 0.00
2.1 | 材料(工程设备)暂估价 | — |  |  | 明细详见表-12-2
2.2 | 专业工程暂估价 | 0.00 |  |  | 明细详见表-12-3
3 | 计日工 |  |  |  | 明细详见表-12-4
4 | 总承包服务费 |  |  |  | 明细详见表-12-5
合 计 |  |  |  |  | —
未来软件编制
表-12

## 4.5表-12-1 暂列金额明细表
暂列金额明细表
工程名称：3#楼 |  | 标段： |  | 第1页 共1页
序号 | 项 目 名 称 | 计量单位 | 暂定金额(元) |  | 备注
1 | 暂列金额 | 元 | 30000.00
合 计 |  |  | 30000.00 |  | —
未来软件编制
表-12-1

## 4.6表-12-2 材料(工程设备)暂估单价及调整表
材料(工程设备)暂估单价及调整表
工程名称：3#楼 | [5 empty] | 标段： |  |  |  | 第1页 共1页
序号 | 材料编码 | 材料(工程设备)名称、规格、型号 | 计量 单位 | 数量 |  |  | 暂估(元) |  | 确认(元) |  |  | 差额±(元) |  | 备注
|  |  |  | 投标 | 确认 |  | 单价 | 合价 | 单价 |  | 合价 | 单价 | 合价
合 计
未来软件编制
表-12-2

## 4.7表-12-3 专业工程暂估价及结算价表
专业工程暂估价及结算价表
工程名称：3#楼 |  |  | 标段： |  | 第1页 共1页
序号 | 工程名称 | 工程内容 | 暂估金额(元) | 结算金额(元) |  | 差额±(元) | 备注
合 计 |  |  | 0.00 |  |  |  | —
未来软件编制
表-12-3

## 4.8表-12-4 计日工表
计 日 工 表
工程名称：3#楼 |  |  |  | 标段： |  | 第1页 共1页
编号 | 项目名称 | 单位 | 暂定数量 | 实际数量 | 综合单价 (元) | 合价(元)
[6 empty] | 暂定 | 实际
一 | 人工
人工小计
二 | 材料
材料小计
三 | 施工机械
施工机械小计
四、企业管理费和利润
总 计
未来软件编制
表-12-4

## 4.9表-13 规费、税金项目计价表
规费、税金项目计价表
工程名称：3#楼 |  |  | 标段： |  |  | 第1页 共1页
序号 | 项 目 名 称 | 计算基础 |  | 计算基数(元) | 计算费率(%) |  | 金额(元)
1 | 规费 | 分部分项工程费+措施项目费+其他项目费-除税工程设备费 |  |  | 100
1.1 | 社会保险费 |  |  |  | 2.4
1.2 | 住房公积金 |  |  |  | 0.42
1.3 | 环境保护税 |  |  |  | 0
2 | 税金 | 分部分项工程费+措施项目费+其他项目费+规费-(除税甲供材料费+除税甲供设备费)/1.01 |  |  | 9
合 计
未来软件编制
表-13

## 5.1扉-1 招标工程量清单扉页(单位工程)
| 5#楼 |  |  | 工程
招标工程量清单
招 标 人： |  |  | 造价咨询人：
|  | （单位盖章） |  | （单位资质专用章）
法定代表人 或其授权人： |  |  | 法定代表人 或其授权人：
|  | （签字或盖章） |  | （签字或盖章）
编 制 人： |  |  | 复 核 人：
|  | （造价人员签字盖专用章） |  | （造价工程师签字盖专用章）
编制时间： |  | 2024年12月25日 | 复核时间： | 2024年12月25日
扉-1

## 5.2表-08 分部分项工程和单价措施项目清单与计价表
分部分项工程和单价措施项目清单与计价表
工程名称：5#楼 | [5 empty] | 第1页 共12页
序 号 | 项目编码 | 项目名称 | 项目特征描述 | 计量 单位 | 工程量 | 金 额(元)
[6 empty] | 综合单价 | 合价 | 其中
暂估价
|  | 一 拆除工程 |  |  | 1
1 | 031006015004 | 水箱拆除 | 1.材质、类型:不锈钢水箱 2.型号、规格:3.2×3.2×2.0 3.含垃圾处置费 4.运距自行考虑 | 台 | 2
2 | 031003003038 | Y型过滤器拆除 | 1.类型:Y型过滤器拆除 2.规格、压力等级:DN65 3.含垃圾处置费 4.运距自行考虑 | 个 | 4
3 | 031003003039 | 止回阀拆除 | 1.类型:止回阀拆除 2.规格、压力等级:DN65 3.含垃圾处置费 4.运距自行考虑 | 个 | 4
4 | 031003003040 | 法兰闸阀拆除 | 1.类型:法兰闸阀拆除 2.规格、压力等级:DN65 3.含垃圾处置费 4.运距自行考虑 | 个 | 8
5 | 031003010001 | 软接头拆除 | 1.材质:软接头拆除 2.规格:DN65 3.含垃圾处置费 4.运距自行考虑 | 个 | 8
6 | 011612001001 | 不锈钢管拆除 | 1.管道种类、材质:不锈钢管拆除 2.规格:DN65 3.外附保温层:橡塑保温棉 4.外附保护层:铝皮保护层 5.含垃圾处置费 6.运距自行考虑 | m | 90
7 | 030404017005 | 水泵控制柜拆除 | 1.名称:水泵控制柜拆除 2.规格:600×400×1200 3.含垃圾处置费 4.运距自行考虑 | 台 | 1
8 | 030109001006 | 热水循环泵拆除 | 1.名称:热水循环泵拆除 2.含垃圾处置费 3.运距自行考虑 | 台 | 6
9 | 030109001007 | 翻水泵拆除 | 1.名称:翻水泵拆除 2.含垃圾处置费 3.运距自行考虑 | 台 | 2
10 | 031002001005 | 管道支架拆除 | 1.材质:管道支架拆除 2.含垃圾处置费 3.运距自行考虑 | kg | 110
11 | 010103002001 | 垃圾外运、处置 | 1.拆除垃圾、建筑垃圾五小工程车外运 2.含垃圾处置费 3.运距自行考虑 4.本项内容费用包干结算，结算时不调整 | 项 | 1
|  | 二 开水系统 |  |  | 1
本页小计
合 计
未来软件编制
表-08
分部分项工程和单价措施项目清单与计价表
工程名称：5#楼 | [5 empty] | 第2页 共12页
序 号 | 项目编码 | 项目名称 | 项目特征描述 | 计量 单位 | 工程量 | 金 额(元)
[6 empty] | 综合单价 | 合价 | 其中
暂估价
12 | 030224001001 | 蓄热式电锅炉（开水） | 1.:蓄热式电锅炉（开水） 2.锅炉功率60kw，常压热水锅炉 3.详见招标文件技术要求 | 台 | 1
13 | 030109001004 | 饮用开水加热循环泵 | 1.名称:饮用开水加热循环泵 2.型号:水泵流量10立方米/h，扬程15米，功率1.5kw，一用一备 3.减振装置形式、数量:减震垫，每组4个 4.详见招标文件技术要求 | 台 | 2
14 | 031006015003 | 蓄热水箱（开水） | 1.材质、类型:蓄热水箱（开水） 2.型号、规格:水箱尺寸1700×1200×2500（高），净容积3立方米 3.材质、保温、保护层:水箱材质SUS304，聚氨酯发泡保温，保温厚度10cm，304不锈钢板保护层。 4.详见招标文件技术要求 | 台 | 1
15 | 030109001005 | 供水循环泵（开水） | 1.名称:供水循环泵（开水） 2.型号:水泵流量5立方米/h，扬程24米，功率1.5kw，一用一备 3.减振装置形式、数量:减震垫，每组4个 4.详见招标文件技术要求 | 台 | 2
16 | 030109001008 | 饮用开水加热循环泵 | 1.名称:饮用开水加热循环泵 2.型号:水泵流量10立方米/h，扬程15米，功率1.5kw，一用一备 3.减振装置形式、数量:减震垫，每组4个 4.详见招标文件技术要求 | 台 | 2
17 | 031003003005 | 不锈钢Y型过滤器 | 1.类型:不锈钢Y型过滤器（硬密封，耐高温阀门，耐温≥95℃） 2.规格、压力等级:DN50 1.6MPa 3.连接形式:法兰连接 | 个 | 2
18 | 031003003006 | 不锈钢Y型过滤器 | 1.类型:不锈钢Y型过滤器（硬密封，耐高温阀门，耐温≥95℃） 2.规格、压力等级:DN65 1.6MPa 3.连接形式:法兰连接 | 个 | 2
19 | 031003003010 | 不锈钢止回阀 | 1.类型:不锈钢止回阀（硬密封，耐高温阀门，耐温≥95℃） 2.规格、压力等级:DN50 1.6MPa 3.连接形式:法兰连接 | 个 | 2
20 | 031003003011 | 不锈钢止回阀 | 1.类型:不锈钢止回阀（硬密封，耐高温阀门，耐温≥95℃） 2.规格、压力等级:DN65 1.6MPa 3.连接形式:法兰连接 | 个 | 2
21 | 031003003012 | 不锈钢闸阀 | 1.类型:不锈钢闸阀（硬密封，耐高温阀门，耐温≥95℃） 2.规格、压力等级:DN50 1.6MPa 3.连接形式:法兰连接 | 个 | 5
本页小计
合 计
未来软件编制
表-08
分部分项工程和单价措施项目清单与计价表
工程名称：5#楼 | [5 empty] | 第3页 共12页
序 号 | 项目编码 | 项目名称 | 项目特征描述 | 计量 单位 | 工程量 | 金 额(元)
[6 empty] | 综合单价 | 合价 | 其中
暂估价
22 | 031003003013 | 不锈钢闸阀 | 1.类型:不锈钢闸阀（硬密封，耐高温阀门，耐温≥95℃） 2.规格、压力等级:DN65 1.6MPa 3.连接形式:法兰连接 | 个 | 11
23 | 031003003007 | 不锈钢快开阀 | 1.类型:不锈钢快开阀（硬密封，耐高温阀门，耐温≥95℃） 2.规格、压力等级:DN50 1.6MPa 3.连接形式:法兰连接 | 个 | 1
24 | 031003003008 | 不锈钢快开阀 | 1.类型:不锈钢快开阀（硬密封，耐高温阀门，耐温≥95℃） 2.规格、压力等级:DN65 1.6MPa 3.连接形式:法兰连接 | 个 | 1
25 | 031003003009 | 不锈钢截止阀 | 1.类型:不锈钢截止阀（硬密封，耐高温阀门，耐温≥95℃） 2.规格、压力等级:DN32 1.6MPa 3.连接形式:法兰连接 | 个 | 1
26 | 031003003015 | 不锈钢电动阀 | 1.类型:不锈钢电动阀（硬密封，耐高温阀门，耐温≥95℃） 2.规格、压力等级:DN15 1.6MPa 3.连接形式:螺纹连接 | 个 | 9
27 | 031003009005 | 不锈钢金属软管 | 1.类型:不锈钢金属软管 2.规格、压力等级:DN50 1.6MPa 3.连接形式:法兰连接 | 个 | 4
28 | 031003009004 | 不锈钢金属软管 | 1.类型:不锈钢金属软管 2.规格、压力等级:DN65 1.6MPa 3.连接形式:法兰连接 | 个 | 4
29 | 030503006001 | 传感器 | 1.名称:压力传感器 2.量程:0~1.6MPa 3.输出:4~20mA 4.精度:1.0级 5.耐温范围:0~150°C | 支 | 2
30 | 030503006002 | 温度传感器 | 1.名称:温度传感器 2.量程:0~150°C 3.输出:4~20mA 4.精度:1.0级 5.耐温范围:0~150°C | 支 | 3
31 | 030601002001 | 压力仪表 | 1.名称:压力表 2.规格:0~1.6MPa 3.压力表弯材质、规格:不锈钢表弯 4.配套阀门:截止阀 | 台 | 8
32 | 030601001001 | 温度计 | 1.名称:表盘式双金属温度计（表盘直径：10cm） 2.量程:0~150°C 3.精度:1.0级 4.套管材质:不锈钢套管 | 支 | 2
33 | 031003011001 | 不锈钢法兰 | 1.材质:不锈钢法兰 2.规格、压力等级:DN32 1.6MPa 3.连接形式:焊接连接 | 片 | 2
本页小计
合 计
未来软件编制
表-08
分部分项工程和单价措施项目清单与计价表
工程名称：5#楼 | [5 empty] | 第4页 共12页
序 号 | 项目编码 | 项目名称 | 项目特征描述 | 计量 单位 | 工程量 | 金 额(元)
[6 empty] | 综合单价 | 合价 | 其中
暂估价
34 | 031003011002 | 不锈钢法兰 | 1.材质:不锈钢法兰 2.规格、压力等级:DN40 1.6MPa 3.连接形式:焊接连接 | 片 | 8
35 | 031003011003 | 不锈钢法兰 | 1.材质:不锈钢法兰 2.规格、压力等级:DN50 1.6MPa 3.连接形式:焊接连接 | 片 | 10
36 | 031003011004 | 不锈钢法兰 | 1.材质:不锈钢法兰 2.规格、压力等级:DN65 1.6MPa 3.连接形式:焊接连接 | 片 | 6
37 | 031002003001 | 套管 | 1.名称、类型:钢套管 2.规格:DN80 3.墙体开孔:砖墙开孔洞 | 个 | 3
38 | 031001003001 | 不锈钢管 | 1.安装部位:室内 2.介质:开水 3.规格、压力等级:316L不锈钢管 DN15*0.8 1.6MPa 4.连接形式:焊接连接 5.压力试验及吹、洗设计要求:按设计、规范 | m | 18.51
39 | 031001003002 | 不锈钢管 | 1.安装部位:室内 2.介质:开水 3.规格、压力等级:316L不锈钢管 DN20*0.8 1.6MPa 4.连接形式:焊接连接 5.压力试验及吹、洗设计要求:按设计、规范 | m | 1.92
40 | 031001003003 | 不锈钢管 | 1.安装部位:室内 2.介质:开水 3.规格、压力等级:316L不锈钢管 DN25*0.8 1.6MPa 4.连接形式:焊接连接 5.压力试验及吹、洗设计要求:按设计、规范 | m | 0.99
41 | 031001003004 | 不锈钢管 | 1.安装部位:室内 2.介质:开水 3.规格、压力等级:316L不锈钢管 DN50*1.0 1.6MPa 4.连接形式:焊接连接 5.压力试验及吹、洗设计要求:按设计、规范 | m | 23.56
42 | 031001003005 | 不锈钢管 | 1.安装部位:室内 2.介质:开水 3.规格、压力等级:316L不锈钢管 DN65*1.2 1.6MPa 4.连接形式:焊接连接 5.压力试验及吹、洗设计要求:按设计、规范 | m | 35.06
43 | 031002001002 | 管道支架 | 1.材质:一般型钢支架制作安装 | kg | 120
本页小计
合 计
未来软件编制
表-08
分部分项工程和单价措施项目清单与计价表
工程名称：5#楼 | [5 empty] | 第5页 共12页
序 号 | 项目编码 | 项目名称 | 项目特征描述 | 计量 单位 | 工程量 | 金 额(元)
[6 empty] | 综合单价 | 合价 | 其中
暂估价
44 | 031201003001 | 金属结构刷油 | 1.除锈级别:手工除锈 2.油漆品种:红丹防锈漆、调和漆 3.结构类型:一般钢结构 4.涂刷遍数、漆膜厚度:各两遍 | kg | 120
45 | 031208002001 | 管道绝热 | 1.绝热材料品种:难烯B1级橡塑保温棉 2.绝热厚度:30mm | m3 | 0.7
46 | 031208007001 | 防潮层、保护层 | 1.材料:铝皮保护层 2.厚度:0.7mm 3.对象:管道 | m2 | 33.33
|  | 三 热水系统 |  |  | 1
47 | 030224001002 | 蓄热式电锅炉（热水） | 1.蓄热式电锅炉（热水） 2.锅炉功率90kw，常压热水锅炉 3.详见招标文件技术要求 | 台 | 1
48 | 030110002001 | 空气源热泵机组 | 1.名称:空气源热泵机组 2.型号:空气源热泵热水机组，制热量21kW，功率≤30kW，循环水量13m3/h 3.减震垫，每组4个 4.详见招标文件技术要求 | 台 | 1
49 | 030109001003 | 生活热水加热循环泵 | 1.名称:生活热水加热循环泵 2.型号:水泵流量18立方米/h，扬程15米，功率2kw，二用一备 3.减振装置形式、数量:减震垫，每组4个 4.详见招标文件技术要求 | 台 | 2
50 | 031006015002 | 蓄热水箱（热水） | 1.材质、类型:蓄热水箱（热水） 2.型号、规格:水箱尺寸5200×1200×2500（高），净容积10立方米 3.材质、保温、保护层:水箱材质SUS304，聚氨酯发泡保温，保温厚度10cm，304不锈钢板保护层。 4.详见招标文件技术要求 | 台 | 1
51 | 031006001001 | 稳压变频供水泵组 | 1.设备名称:稳压变频供水泵组 2.型号、规格:流量24立方米/h，扬程30米，功率3kw×2，压力0.25-0.3Mpa 3.减震装置形式:减震垫，每组4个 4.含控制柜、膨胀罐等，详见设计图纸 4.详见招标文件技术要求 | 套 | 1
52 | 031003003029 | 不锈钢Y型过滤器 | 1.类型:不锈钢Y型过滤器 2.规格、压力等级:DN65 1.6MPa 3.连接形式:法兰连接 | 个 | 2
53 | 031003003037 | 不锈钢止回阀 | 1.类型:不锈钢止回阀 2.规格、压力等级:DN65 1.6MPa 3.连接形式:法兰连接 | 个 | 2
本页小计
合 计
未来软件编制
表-08
分部分项工程和单价措施项目清单与计价表
工程名称：5#楼 | [5 empty] | 第6页 共12页
序 号 | 项目编码 | 项目名称 | 项目特征描述 | 计量 单位 | 工程量 | 金 额(元)
[6 empty] | 综合单价 | 合价 | 其中
暂估价
54 | 031003003023 | 不锈钢闸阀 | 1.类型:不锈钢闸阀 2.规格、压力等级:DN32 1.6MPa 3.连接形式:法兰连接 | 个 | 1
55 | 031003003024 | 不锈钢闸阀 | 1.类型:不锈钢闸阀 2.规格、压力等级:DN50 1.6MPa 3.连接形式:法兰连接 | 个 | 1
56 | 031003003036 | 不锈钢闸阀 | 1.类型:不锈钢闸阀 2.规格、压力等级:DN65 1.6MPa 3.连接形式:法兰连接 | 个 | 12
57 | 031003003030 | 不锈钢闸阀 | 1.类型:不锈钢闸阀 2.规格、压力等级:DN80 1.6MPa 3.连接形式:法兰连接 | 个 | 2
58 | 031003003025 | 不锈钢快开阀 | 1.类型:不锈钢快开阀 2.规格、压力等级:DN50 1.6MPa 3.连接形式:法兰连接 | 个 | 1
59 | 031003003026 | 不锈钢快开阀 | 1.类型:不锈钢快开阀 2.规格、压力等级:DN65 1.6MPa 3.连接形式:法兰连接 | 个 | 1
60 | 031003003027 | 不锈钢截止阀 | 1.类型:不锈钢截止阀 2.规格、压力等级:DN32 1.6MPa 3.连接形式:法兰连接 | 个 | 1
61 | 031003003034 | 不锈钢电动阀 | 1.类型:不锈钢电动阀 2.规格、压力等级:DN50 1.6MPa 3.连接形式:螺纹连接 | 个 | 3
62 | 031003003032 | 不锈钢电动阀 | 1.类型:不锈钢电动阀 2.规格、压力等级:DN65 1.6MPa 3.连接形式:法兰连接 | 个 | 2
63 | 031003010002 | 可曲挠橡胶接头 | 1.材质:可曲挠橡胶接头 2.规格:DN65 1.6MPa 3.连接形式:法兰连接 | 个 | 12
64 | 030503006003 | 压力传感器 | 1.名称:压力传感器 2.量程:0~1.6MPa 3.输出:4~20mA 4.精度:1.0级 5.耐温范围:0~150°C | 支 | 2
65 | 030503006004 | 温度传感器 | 1.名称:温度传感器 2.量程:0~150°C 3.输出:4~20mA 4.精度:1.0级 5.耐温范围:0~150°C | 支 | 3
66 | 030601002002 | 压力仪表 | 1.名称:压力表 2.规格:0~1.6MPa 3.压力表弯材质、规格:不锈钢表弯 4.配套阀门:截止阀 | 台 | 8
本页小计
合 计
未来软件编制
表-08
分部分项工程和单价措施项目清单与计价表
工程名称：5#楼 | [5 empty] | 第7页 共12页
序 号 | 项目编码 | 项目名称 | 项目特征描述 | 计量 单位 | 工程量 | 金 额(元)
[6 empty] | 综合单价 | 合价 | 其中
暂估价
67 | 030601001002 | 温度计 | 1.名称:表盘式双金属温度计（表盘直径：10cm） 2.量程:0~150°C 3.精度:1.0级 4.套管材质:不锈钢套管 | 支 | 4
68 | 031003011005 | 不锈钢法兰 | 1.材质:不锈钢法兰 2.规格、压力等级:DN32 1.6MPa 3.连接形式:焊接连接 | 片 | 2
69 | 031003011010 | 不锈钢法兰 | 1.材质:不锈钢法兰 2.规格、压力等级:DN40 1.6MPa 3.连接形式:焊接连接 | 片 | 1
70 | 031003011007 | 不锈钢法兰 | 1.材质:不锈钢法兰 2.规格、压力等级:DN50 1.6MPa 3.连接形式:焊接连接 | 片 | 5
71 | 031003011008 | 不锈钢法兰 | 1.材质:不锈钢法兰 2.规格、压力等级:DN65 1.6MPa 3.连接形式:焊接连接 | 片 | 13
72 | 031003011009 | 不锈钢法兰 | 1.材质:不锈钢法兰 2.规格、压力等级:DN80 1.6MPa 3.连接形式:焊接连接 | 片 | 3
73 | 031002003002 | 套管 | 1.名称、类型:钢套管 2.规格:DN50 3.墙体开洞:砖墙开孔洞 | 个 | 1
74 | 031002003003 | 套管 | 1.名称、类型:钢套管 2.规格:DN80 3.墙体开洞:砖墙开孔洞 | 个 | 3
75 | 031002003004 | 套管 | 1.名称、类型:钢套管 2.规格:DN150 3.墙体开洞:砖墙开孔洞 | 个 | 3
76 | 031001003006 | 不锈钢管 | 1.安装部位:室内 2.介质:热水 3.规格、压力等级:不锈钢管 DN32*1.0 1.6MPa 4.连接形式:卡箍连接 5.压力试验及吹、洗设计要求:按设计、规范 | m | 22.47
77 | 031001003008 | 不锈钢管 | 1.安装部位:室内 2.介质:热水 3.规格、压力等级:不锈钢管 DN50*1.0 1.6MPa 4.连接形式:卡箍连接 5.压力试验及吹、洗设计要求:按设计、规范 | m | 15.24
78 | 031001003007 | 不锈钢管 | 1.安装部位:室内 2.介质:热水 3.规格、压力等级:不锈钢管 DN65*1.2 1.6MPa 4.连接形式:卡箍连接 5.压力试验及吹、洗设计要求:按设计、规范 | m | 67.14
本页小计
合 计
未来软件编制
表-08
分部分项工程和单价措施项目清单与计价表
工程名称：5#楼 | [5 empty] | 第8页 共12页
序 号 | 项目编码 | 项目名称 | 项目特征描述 | 计量 单位 | 工程量 | 金 额(元)
[6 empty] | 综合单价 | 合价 | 其中
暂估价
79 | 031001003009 | 不锈钢管 | 1.安装部位:室内 2.介质:热水 3.规格、压力等级:不锈钢管 DN80*1.5 1.6MPa 4.连接形式:卡箍连接 5.压力试验及吹、洗设计要求:按设计、规范 | m | 17.21
80 | 031002001003 | 管道支架 | 1.材质:一般型钢支架制作安装 | kg | 100
81 | 031201003002 | 金属结构刷油 | 1.除锈级别:手工除锈 2.油漆品种:红丹防锈漆、调和漆 3.结构类型:一般钢结构 4.涂刷遍数、漆膜厚度:各两遍 | kg | 100
82 | 031208002002 | 管道绝热 | 1.绝热材料品种:难烯B1级橡塑保温棉 2.绝热厚度:30mm | m3 | 1.17
83 | 031208007002 | 防潮层、保护层 | 1.材料:铝皮保护层 2.厚度:0.7mm 3.对象:管道 | m2 | 52.3
|  | 四 给水 |  |  | 1
84 | 031001006001 | 塑料管 | 1.安装部位:室内 2.介质:给水 3.材质、规格:PP-R给水管（含管件） DN32 4.连接形式:热熔连接 5.压力试验及吹、洗设计要求:按设计、规范 | m | 3.47
85 | 031001006003 | 塑料管 | 1.安装部位:室内 2.介质:给水 3.材质、规格:PP-R给水管（含管件） DN40 4.连接形式:热熔连接 5.压力试验及吹、洗设计要求:按设计、规范 | m | 3.56
86 | 031001006002 | 塑料管 | 1.安装部位:室内 2.介质:给水 3.材质、规格:PP-R给水管（含管件） DN50 4.连接形式:热熔连接 5.压力试验及吹、洗设计要求:按设计、规范 | m | 20.09
87 | 031003001001 | Y型过滤器 | 1.类型:Y型过滤器 2.规格、压力等级:DN32 1.6MPa 3.连接形式:螺纹连接 | 个 | 1
88 | 031003003004 | Y型过滤器 | 1.类型:Y型过滤器 2.规格、压力等级:DN40 1.6MPa 3.连接形式:法兰连接 | 个 | 1
89 | 031003001002 | 螺纹闸阀 | 1.类型:螺纹闸阀 2.规格、压力等级:DN32 1.6MPa 3.连接形式:螺纹连接 | 个 | 4
本页小计
合 计
未来软件编制
表-08
分部分项工程和单价措施项目清单与计价表
工程名称：5#楼 | [5 empty] | 第9页 共12页
序 号 | 项目编码 | 项目名称 | 项目特征描述 | 计量 单位 | 工程量 | 金 额(元)
[6 empty] | 综合单价 | 合价 | 其中
暂估价
90 | 031003003014 | 法兰闸阀 | 1.类型:法兰闸阀 2.规格、压力等级:DN40 1.6MPa 3.连接形式:法兰连接 | 个 | 5
91 | 031003001003 | 电磁阀 | 1.类型:电磁阀 2.规格、压力等级:DN32 1.6MPa 3.连接形式:螺纹连接 | 个 | 1
92 | 031003003016 | 电磁阀 | 1.类型:电磁阀 2.规格、压力等级:DN40 1.6MPa 3.连接形式:法兰连接 | 个 | 1
93 | 031003013001 | 智能远传水表 | 1.安装部位（室内外）:室内 2.型号、规格:智能远传水表 DN32 3.485通讯接口 | 个 | 1
94 | 031003013003 | 智能远传水表 | 1.安装部位（室内外）:室内 2.型号、规格:智能远传水表 DN40 3.485通讯接口 | 个 | 1
95 | 031002001004 | 管道支架 | 1.材质:一般型钢支架制作安装 | kg | 30
96 | 031201003003 | 金属结构刷油 | 1.除锈级别:手工除锈 2.油漆品种:红丹防锈漆、调和漆 3.结构类型:一般钢结构 4.涂刷遍数、漆膜厚度:各两遍 | kg | 30
97 | 031208002003 | 管道绝热 | 1.绝热材料品种:难烯B1级橡塑保温棉 2.绝热厚度:30mm | m3 | 0.24
98 | 031208007003 | 防潮层、保护层 | 1.材料:铝皮保护层 2.厚度:0.7mm 3.对象:管道 | m2 | 11.68
99 | 03B001 | 蓄能计量及控制系统 | 分时计量柜内设置蓄能控制系统,该系统由分时电表,蓄能启动控制系统组成,控制蓄能设备在夜间谷电时段(0:00-8:00)内智能化运行,充分利用低谷电能“移峰填谷”。 | 套 | 1
|  | 五 电气、水控系统 |  |  | 1
100 | 030404017002 | 配电箱 | 1.名称:配电箱ZJD1-1 2.型号:室外型不锈钢 3.规格:800*600*2200 4.基础形式、材质、规格:镀锌槽钢基础 5.安装方式:落地安装 | 台 | 1
101 | 030404017003 | 配电箱 | 1.名称:配电箱ZJD1-2 2.型号:室内型：冷轧板喷绝缘漆 3.规格:800*600*2200 4.基础形式、材质、规格:镀锌槽钢基础 5.安装方式:落地安装 | 台 | 1
本页小计
合 计
未来软件编制
表-08
分部分项工程和单价措施项目清单与计价表
工程名称：5#楼 | [5 empty] | 第10页 共12页
序 号 | 项目编码 | 项目名称 | 项目特征描述 | 计量 单位 | 工程量 | 金 额(元)
[6 empty] | 综合单价 | 合价 | 其中
暂估价
102 | 030404017004 | 配电箱 | 1.名称:配电箱ZJD1-3 2.型号:室内型：冷轧板喷绝缘漆 3.规格:800*600*2200 4.基础形式、材质、规格:镀锌槽钢基础 5.端子板外部接线材质、规格:端子接线6mm2以内 6.安装方式:落地安装 | 台 | 1
103 | 030411003001 | 桥架 | 1.名称:镀锌桥架，含喷漆，颜色现场确定 2.规格:100*100 3.接地方式:接地编织线 | m | 1.37
104 | 030411003002 | 桥架 | 1.名称:镀锌桥架，含喷漆，颜色现场确定 2.规格:300*150 3.接地方式:接地编织线 | m | 88.26
105 | 030413001001 | 铁构件 | 1.名称:桥架支架制安 2.材质:镀锌型钢 3.规格:综合考虑 | kg | 130
106 | 030411004003 | 配线 | 1.名称:管内穿线 2.型号:WDZB-BYJ-4 | m | 764.5
107 | 030408001001 | 电力电缆 | 1.名称:WDZB-YJV-5×10 | m | 26.71
108 | 030408001002 | 电力电缆 | 1.名称:WDZB-YJV-3×50+2×25 | m | 10
109 | 030408001005 | 电力电缆 | 1.名称:WDZB-YJV-3×70+2×35 | m | 11.29
110 | 030408001004 | 电力电缆 | 1.名称:WDZB-YJV-3×95+2×50 | m | 10.02
111 | 030408001003 | 电力电缆 | 1.名称:WDZB-YJY-3×120+2×70 | m | 90.09
112 | 030408006001 | 电力电缆头 | 1.名称:干包式电缆头制作安装 2.规格:WDZB-YJV-5×10 3.材质、类型:铜芯 4.安装部位:室内 5.电压等级（kV）:0.4~1kv | 个 | 2
113 | 030408006003 | 电力电缆头 | 1.名称:干包式电缆头制作安装 2.规格:WDZB-YJV-3×50+2×25、WDZB-YJV-3×70+2×35、WDZB-YJV-3×95+2×50、WDZB-YJY-3×120+2×70 3.材质、类型:铜芯 4.安装部位:室内 5.电压等级（kV）:0.4~1kv | 个 | 8
114 | 030406006001 | 低压交流异步电动机检查接线0~3kw | 1.名称:低压异步电机检查接线 2.容量(kW):0~3kw | 台 | 8
115 | 030406006002 | 低压交流异步电动机检查接线13~30kw | 1.名称:低压异步电机检查接线 2.容量(kW):13~30kw | 台 | 1
116 | 030414002001 | 送配电装置系统 | 1.名称:送配电系统调试 2.电压等级（kV）:1KV | 系统 | 1
本页小计
合 计
未来软件编制
表-08
分部分项工程和单价措施项目清单与计价表
工程名称：5#楼 | [5 empty] | 第11页 共12页
序 号 | 项目编码 | 项目名称 | 项目特征描述 | 计量 单位 | 工程量 | 金 额(元)
[6 empty] | 综合单价 | 合价 | 其中
暂估价
117 | 030501005001 | 弱电智能柜 | 1.名称:弱电智能柜 2.智能水控系统由智能水控组态软件、电动阀门、智能水控器、区域控制网关、交换机、核心交换机组成。 3.智能水控组态软件接入5#楼所有楼层智能水控控器,可实现各楼层水路定时开关、手动开关,同时预留API、MODBUS通讯接口可与上位机无缝对接。 4.区域控制器(网关)经过RS485通讯(通讯距离不超过100米),将智能水控器采集,采用MODBUS协议经过网关传输至智能水控组态软件,具体敷设线缆详规格见系统图。 5.各楼层智能水控器支持定时控制、手动控制相对应楼层的水回路,具体敷设线缆详规格见系统图。 | 台 | 2
118 | 030501012001 | 交换机 | 1.名称:交换机 2.规格:8口千兆交换机 | 台 | 4
119 | 030501012002 | 设备网核心交换机 | 1.名称:设备网核心交换机 2.规格:24口千兆核心交换机 | 台 | 1
120 | 030404022002 | 区域控制器 | 1.名称:区域控制器 2.规格描述：4路RS485，支持MUDBUS TCP、BACnetIP、MQTT协议上传至平台。支持区域组态控制。 | 台 | 3
121 | 030610002001 | 变压器220V变24V | 1.名称:变压器交流220V变直流24V | 个 | 1
122 | 030404022001 | 智能水控器 | 1.名称:智能水控器； 2.工作电压：DC12V 3.计量精度：1秒/0.1升 4.单机功耗：≤2W 5.具有脱机独立使用功能 | 台 | 12
123 | 030411001001 | 配管 | 1.名称:KBG20钢管 2.配置形式:明配 | m | 181.91
124 | 030411001002 | 配管 | 1.名称:镀锌钢管 2.规格:DN25 3.配置形式:明配 | m | 8.87
125 | 030411001003 | 配管 | 1.名称:镀锌钢管 2.规格:DN50 3.配置形式:明配 | m | 1.09
126 | 030411004001 | 配线 | 1.名称:管内穿信号线 2.型号:RVV-2×1.0 | m | 71.25
127 | 030411004002 | 配线 | 1.名称:管内穿电源线 2.型号:RVV-3×1.0 | m | 66.3
128 | 030502005001 | 双绞线缆 | 1.名称:六类非屏蔽网线 2.线缆对数:UTP6 3.敷设方式:管内穿线 4.测试:链路测试 | m | 305
本页小计
合 计
未来软件编制
表-08
分部分项工程和单价措施项目清单与计价表
工程名称：5#楼 | [5 empty] | 第12页 共12页
序 号 | 项目编码 | 项目名称 | 项目特征描述 | 计量 单位 | 工程量 | 金 额(元)
[6 empty] | 综合单价 | 合价 | 其中
暂估价
分部分项合计
129 | 031301017001 | 脚手架搭拆 | 1.脚手架搭拆 | 项 | 1
单价措施合计
本页小计
合 计
未来软件编制
表-08

## 5.3表-11 总价措施项目清单与计价表
总价措施项目清单与计价表
工程名称：5#楼 |  |  |  | 标段： |  |  | 第1页 共3页
序号 | 项目编码 | 项 目 名 称 | 计算基础 | 费率(%) | 金额(元) | 调整 费率(%) |  | 调整后 金额(元) | 备注
1 | 031302001001 | 安全文明施工
1.1 | 1.1 | 基本费 | 分部分项清单合价+单价措施清单合价-分部分项除税工程设备费-单价措施除税工程设备费 | 1.5 |  |  |  |  | 不取费时将“费率”置0；
1.2 | 1.2 | 增加费 | 分部分项清单合价+单价措施清单合价-分部分项除税工程设备费-单价措施除税工程设备费 | 0 |  |  |  |  | 1星0.3%/2星0.33%/3星0.36%
1.3 | 1.3 | 扬尘污染防治增加费 | 分部分项清单合价+单价措施清单合价-分部分项除税工程设备费-单价措施除税工程设备费 | 0.21
2 | 031302002001 | 夜间施工 | 分部分项清单合价+单价措施清单合价-分部分项除税工程设备费-单价措施除税工程设备费 | [5 empty] | 0～0.1%
3 | 031302003001 | 非夜间施工照明 | 分部分项清单合价+单价措施清单合价-分部分项除税工程设备费-单价措施除税工程设备费 | [5 empty] | 0.30%
4 | 031302004001 | 二次搬运 | 分部分项清单合价+单价措施清单合价-分部分项除税工程设备费-单价措施除税工程设备费
未来软件编制
表-11
总价措施项目清单与计价表
工程名称：5#楼 |  |  |  | 标段： |  |  | 第2页 共3页
序号 | 项目编码 | 项 目 名 称 | 计算基础 | 费率(%) | 金额(元) | 调整 费率(%) |  | 调整后 金额(元) | 备注
5 | 031302005001 | 冬雨季施工 | 分部分项清单合价+单价措施清单合价-分部分项除税工程设备费-单价措施除税工程设备费 | [5 empty] | 0.05～0.1%
6 | 031302006001 | 已完成工程及设备保护 | 分部分项清单合价+单价措施清单合价-分部分项除税工程设备费-单价措施除税工程设备费 | [5 empty] | 0～0.05%
7 | 031302008001 | 临时设施 | 分部分项清单合价+单价措施清单合价-分部分项除税工程设备费-单价措施除税工程设备费 | [5 empty] | 0.6～1.6%
8 | 031302009001 | 赶工措施 | 分部分项清单合价+单价措施清单合价-分部分项除税工程设备费-单价措施除税工程设备费 | [5 empty] | 0.5～2.1%
9 | 031302010001 | 工程按质论价 | 分部分项清单合价+单价措施清单合价-分部分项除税工程设备费-单价措施除税工程设备费 | 0 |  |  |  |  | 市优0.8%/省优1.1%/国优专业1.2%/国优1.3%
10 | 031302011001 | 住宅分户验收 | 分部分项清单合价+单价措施清单合价-分部分项除税工程设备费-单价措施除税工程设备费 | [5 empty] | 0.10%
未来软件编制
表-11
总价措施项目清单与计价表
工程名称：5#楼 |  |  |  | 标段： |  |  | 第3页 共3页
序号 | 项目编码 | 项 目 名 称 | 计算基础 | 费率(%) | 金额(元) | 调整 费率(%) |  | 调整后 金额(元) | 备注
11 | 031302012001 | 建筑工人实名制费用 | 分部分项清单合价+单价措施清单合价-分部分项除税工程设备费-单价措施除税工程设备费 | [5 empty] | 0.03%
12 | 031302015001 | 智慧工地费用 | 分部分项清单合价+单价措施清单合价-分部分项除税工程设备费-单价措施除税工程设备费 | [5 empty] | 0.04～0.08%
合 计
未来软件编制
表-11

## 5.4表-12 其他项目清单与计价汇总表
其他项目清单与计价汇总表
工程名称：5#楼 |  | 标段： |  | 第1页 共1页
序号 | 项 目 名 称 | 金额(元) | 结算金额(元) |  | 备注
1 | 暂列金额 | 24000.00 |  |  | 明细详见表-12-1
2 | 暂估价 | 0.00
2.1 | 材料(工程设备)暂估价 | — |  |  | 明细详见表-12-2
2.2 | 专业工程暂估价 | 0.00 |  |  | 明细详见表-12-3
3 | 计日工 |  |  |  | 明细详见表-12-4
4 | 总承包服务费 |  |  |  | 明细详见表-12-5
合 计 |  |  |  |  | —
未来软件编制
表-12

## 5.5表-12-1 暂列金额明细表
暂列金额明细表
工程名称：5#楼 |  | 标段： |  | 第1页 共1页
序号 | 项 目 名 称 | 计量单位 | 暂定金额(元) |  | 备注
1 | 暂列金额 | 元 | 24000.00
合 计 |  |  | 24000.00 |  | —
未来软件编制
表-12-1

## 5.6表-12-2 材料(工程设备)暂估单价及调整表
材料(工程设备)暂估单价及调整表
工程名称：5#楼 | [5 empty] | 标段： |  |  |  | 第1页 共1页
序号 | 材料编码 | 材料(工程设备)名称、规格、型号 | 计量 单位 | 数量 |  |  | 暂估(元) |  | 确认(元) |  |  | 差额±(元) |  | 备注
|  |  |  | 投标 | 确认 |  | 单价 | 合价 | 单价 |  | 合价 | 单价 | 合价
合 计
未来软件编制
表-12-2

## 5.7表-12-3 专业工程暂估价及结算价表
专业工程暂估价及结算价表
工程名称：5#楼 |  |  | 标段： |  | 第1页 共1页
序号 | 工程名称 | 工程内容 | 暂估金额(元) | 结算金额(元) |  | 差额±(元) | 备注
合 计 |  |  | 0.00 |  |  |  | —
未来软件编制
表-12-3

## 5.8表-12-4 计日工表
计 日 工 表
工程名称：5#楼 |  |  |  | 标段： |  | 第1页 共1页
编号 | 项目名称 | 单位 | 暂定数量 | 实际数量 | 综合单价 (元) | 合价(元)
[6 empty] | 暂定 | 实际
一 | 人工
人工小计
二 | 材料
材料小计
三 | 施工机械
施工机械小计
四、企业管理费和利润
总 计
未来软件编制
表-12-4

## 5.9表-13 规费、税金项目计价表
规费、税金项目计价表
工程名称：5#楼 |  |  | 标段： |  |  | 第1页 共1页
序号 | 项 目 名 称 | 计算基础 |  | 计算基数(元) | 计算费率(%) |  | 金额(元)
1 | 规费 | 分部分项工程费+措施项目费+其他项目费-除税工程设备费 |  |  | 100
1.1 | 社会保险费 |  |  |  | 2.4
1.2 | 住房公积金 |  |  |  | 0.42
1.3 | 环境保护税 |  |  |  | 0
2 | 税金 | 分部分项工程费+措施项目费+其他项目费+规费-(除税甲供材料费+除税甲供设备费)/1.01 |  |  | 9
合 计
未来软件编制
表-13